## Прайс
ООО «ДИАС» — прайс-лист: Шкафы
На 04.10.2026 12:24. Цены — РРЦ, с НДС 22%. Партнёрские цены — в личном кабинете. +7 (914) 730-57-40 · sales@vl-dias.ru
Код ДИАС | Артикул | Бренд | Наименование | Раздел | РРЦ, руб. (с НДС 22%) | Владивосток, шт | Удалённый склад, шт | Статус | Ссылка
42427 | CGB-1U-19 | Cabeus | Cabeus CGB-1U-19 - Медная шина заземления (покрытие никелем), 19" дюймов, в комплекте винты, шайбы | Аксессуары для шкафов | 3212.97 | 0 | 1 | в наличии | https://dias-secure.ru/shop/p/42427-cabeus-cgb-1u-19-mednaya-shina-zazemleniya-pokrytie-nikelem-19-dyuymov-v-komplekte-vinty-shayby
89522 | JE10-BK | Cabeus | Cabeus JE10-BK - Выдвижная полка 19" для клавиатуры, цвет черный (RAL 9004) | Аксессуары для шкафов | 2449.24 | 0 | 7 | в наличии | https://dias-secure.ru/shop/p/89522-cabeus-je10-bk-vydvizhnaya-polka-19-dlya-klaviatury-tsvet-chernyy-ral-9004
75180 | SH-J017-1U-315-BK | Cabeus | Cabeus SH-J017-1U-315-BK Полка 19" перфорированная консольная 1U глубина 315 мм, цвет черный (RAL 9004) | Аксессуары для шкафов | 1695.63 | 0 | 1 | в наличии | https://dias-secure.ru/shop/p/75180-cabeus-sh-j017-1u-315-bk-polka-19-perforirovannaya-konsolnaya-1u-glubina-315-mm-tsvet-chernyy-ral-9004
28013 | SH-J018-FC-600m-BK | Cabeus | Cabeus SH-J018-FC-600m-BK Полка 19" перфорированная глубиной 400 мм для напольных и настенных шкафов глубиной 600 мм, цвет черный (RAL 9004) | Аксессуары для шкафов | 1493.32 | 0 | 1 | в наличии | https://dias-secure.ru/shop/p/28013-cabeus-sh-j018-fc-600m-bk-polka-19-perforirovannaya-glubinoy-400-mm-dlya-napolnyh-i-nastennyh-shkafov-glubinoy-600-mm-tsvet-chernyy-ral-9004
11393 | CO35-1M4RM | ITK | CO35-1M4RM - ITK Кабельный органайзер 19" 1U 4 кольца серый | Аксессуары для шкафов | 1618.67 | 0 | 2 | в наличии | https://dias-secure.ru/shop/p/11393-co35-1m4rm-itk-kabelnyy-organayzer-19-1u-4-koltsa-seryy
35644 | NMC-OK400H-1U-BK-2 | NIKOMAX | NMC-OK400H-1U-BK-2 - Кабельный органайзер NIKOMAX 19", 1U, глубина колец 40 мм, с отверстиями в опорной планке 2шт | Аксессуары для шкафов | 1443 | 0 | 1 | в наличии | https://dias-secure.ru/shop/p/35644-nmc-ok400h-1u-bk-2-kabelnyy-organayzer-nikomax-19-1u-glubina-kolets-40-mm-s-otverstiyami-v-opornoy-planke-2sht
94786 | TLK-RS08MF1-BK | NIKOMAX | TLK-RS08MF1-BK - Блок электрических розеток NIKOMAX, 19", 8 гнезд "евророзетка", макс. нагрузка 10 А, без шнура питания, вход С14, с фильтром и предохранителем, металлический корпус, макс. мощность 2500 Вт | Аксессуары для шкафов | 2350 | 0 | 1 | в наличии | https://dias-secure.ru/shop/p/94786-tlk-rs08mf1-bk-blok-elektricheskih-rozetok-nikomax-19-8-gnezd-evrorozetka-maks-nagruzka-10-a-bez-shnura-pitaniya-vhod-s14-s-filtrom-i-predohranitelem-metallicheskiy-korpus-maks-moschnost-2500-vt
94914 | TLK-SHFR-200-GY | NIKOMAX | TLK-SHFR-200-GY - Полка фронтальная NIKOMAX, 19", 2U, глубиной 200мм, крепеж в комплекте, серая | Аксессуары для шкафов | 2389 | 0 | 2 | в наличии | https://dias-secure.ru/shop/p/94914-tlk-shfr-200-gy-polka-frontalnaya-nikomax-19-2u-glubinoy-200mm-krepezh-v-komplekte-seraya
35127 | NMF-CVR-SPL32-BK | NIKOMAX ESSENTIAL | NMF-CVR-SPL32-BK Крышка для сплайс кассеты NIKOMAX | Аксессуары для шкафов | 67 | 0 | 1 | в наличии | https://dias-secure.ru/shop/p/35127-nmf-cvr-spl32-bk-kryshka-dlya-splays-kassety-nikomax
95409 | 12-8060 Rexant | REXANT | 12-8060 - DIN-рейка 60см перфорированная оцинкованная, Rexant | Аксессуары для шкафов | 93.59 | 0 | 5 | в наличии | https://dias-secure.ru/shop/p/95409-12-8060-din-reyka-60sm-perforirovannaya-otsinkovannaya-rexant
26810 | EMW-PCD-426.165 | Remer (ЦМО) | EMW-PCD-426.165 - Панель кабельных вводов EMW-PCD-426.165 с отверстиями Ø12,5мм-4шт., Ø20мм-13шт., Ø32,5мм-9шт. | Аксессуары для шкафов | 714 | 0 | 1 | в наличии | https://dias-secure.ru/shop/p/26810-emw-pcd-426-165-panel-kabelnyh-vvodov-emw-pcd-426-165-s-otverstiyami-12-5mm-4sht-20mm-13sht-32-5mm-9sht
41428 | R-10-8S-V-440-1.8 | Remer (ЦМО) | R-10-8S-V-440-1.8 - Блок розеток Rem-10 с выкл., 8 Sсhuko, 10 A, алюм., 19", шнур 1.8 м. IEC 60320 C14 | Аксессуары для шкафов | 3410 | 0 | 27 | в наличии | https://dias-secure.ru/shop/p/41428-r-10-8s-v-440-1-8-blok-rozetok-rem-10-s-vykl-8-sshuko-10-a-alyum-19-shnur-1-8-m-iec-60320-c14
16924 | R-10-8S-V-440-Z | Remer (ЦМО) | R-10-8S-V-440-Z - Блок розеток Rem-10 без шнура с выкл., 8 Sсhuko, вход IEC 60320 C14, 10 A, алюм., 19" | Аксессуары для шкафов | 3066 | 0 | 6 | в наличии | https://dias-secure.ru/shop/p/16924-r-10-8s-v-440-z-blok-rozetok-rem-10-bez-shnura-s-vykl-8-sshuko-vhod-iec-60320-c14-10-a-alyum-19
71417 | R-10-9S-I-440-Z | Remer (ЦМО) | R-10-9S-I-440-Z Блок розеток Rem-10 без шнура с инд., 9 Sсhuko, вход IEC 60320 C14, 10A, алюм., 19" | Аксессуары для шкафов | 3066 | 0 | 2 | в наличии | https://dias-secure.ru/shop/p/71417-r-10-9s-i-440-z-blok-rozetok-rem-10-bez-shnura-s-ind-9-sshuko-vhod-iec-60320-c14-10a-alyum-19
16936 | R-10-Cord-C13-C14-1.8 | Remer (ЦМО) | R-10-Cord-C13-C14-1.8 - Шнур питания с заземлением IEC 60320 C13/IEC 60320 C14, 10 А / 250 В (3 × 1,0), длина 1,8 м | Аксессуары для шкафов | 630 | 0 | 8 | в наличии | https://dias-secure.ru/shop/p/16936-r-10-cord-c13-c14-1-8-shnur-pitaniya-s-zazemleniem-iec-60320-c13-iec-60320-c14-10-a-250-v-3-1-0-dlina-1-8-m
16950 | R-16-25S-A-1820-3 | Remer (ЦМО) | R-16-25S-A-1820-3 - Вертикальный блок розеток Rem-16 с авт. 16А, 25 Schuko, 16A, алюм., 42-48U, шнур 3 м | Аксессуары для шкафов | 13742 | 0 | 3 | в наличии | https://dias-secure.ru/shop/p/16950-r-16-25s-a-1820-3-vertikalnyy-blok-rozetok-rem-16-s-avt-16a-25-schuko-16a-alyum-42-48u-shnur-3-m
55565 | R-16-8S-V-440-1.8 | Remer (ЦМО) | R-16-8S-V-440-1.8 - Блок розеток Rem-16 с выкл., 8 Schuko, 16 A, алюм., 19", шнур 1,8 м | Аксессуары для шкафов | 3494 | 0 | 2 | в наличии | https://dias-secure.ru/shop/p/55565-r-16-8s-v-440-1-8-blok-rozetok-rem-16-s-vykl-8-schuko-16-a-alyum-19-shnur-1-8-m
67905 | R-16-8S-V-440-3 | Remer (ЦМО) | R-16-8S-V-440-3 - Блок розеток Rem-16 с выкл., 8 Schuko, 16 A, алюм., 19", шнур 3 м | Аксессуары для шкафов | 3923 | 0 | 6 | в наличии | https://dias-secure.ru/shop/p/67905-r-16-8s-v-440-3-blok-rozetok-rem-16-s-vykl-8-schuko-16-a-alyum-19-shnur-3-m
25187 | R-FAN-2T | Remer (ЦМО) | R-FAN-2T - Модуль вентиляторный, 2 вентилятора с терморегулятором | Аксессуары для шкафов | 6997 | 0 | 5 | в наличии | https://dias-secure.ru/shop/p/25187-r-fan-2t-modul-ventilyatornyy-2-ventilyatora-s-termoregulyatorom
35615 | R-FAN-3K-1U | Remer (ЦМО) | R-FAN-3K-1U - Модуль вентиляторный 19" 1U, 3 вентилятора, регул. глубина 200-310 мм с контроллером | Аксессуары для шкафов | 10240 | 0 | 1 | в наличии | https://dias-secure.ru/shop/p/35615-r-fan-3k-1u-modul-ventilyatornyy-19-1u-3-ventilyatora-regul-glubina-200-310-mm-s-kontrollerom
12318 | R-FAN-3T | Remer (ЦМО) | R-FAN-3T - Модуль вентиляторный, 3 вентилятора с терморегулятором | Аксессуары для шкафов | 8366 | 0 | 2 | в наличии | https://dias-secure.ru/shop/p/12318-r-fan-3t-modul-ventilyatornyy-3-ventilyatora-s-termoregulyatorom
35616 | R-FAN-6K-1U | Remer (ЦМО) | R-FAN-6K-1U - Модуль вентиляторный 19" 1U, 6 вентиляторов, регул. глубина 390-750 мм с контроллером | Аксессуары для шкафов | 16388 | 0 | 4 | в наличии | https://dias-secure.ru/shop/p/35616-r-fan-6k-1u-modul-ventilyatornyy-19-1u-6-ventilyatorov-regul-glubina-390-750-mm-s-kontrollerom
35617 | R-FAN-F-IP21 | Remer (ЦМО) | R-FAN-F-IP21 - Фильтр (170 × 425) для вентиляторов R-FAN | Аксессуары для шкафов | 1403 | 0 | 1 | в наличии | https://dias-secure.ru/shop/p/35617-r-fan-f-ip21-filtr-170-425-dlya-ventilyatorov-r-fan
62290 | STK-RACKMNT-2955 | Remer (ЦМО) | STK-RACKMNT-2955 - Панель 19" с DIN-рейкой для установки коммутаторов ЦМО | Аксессуары для шкафов | 1966 | 0 | 1 | в наличии | https://dias-secure.ru/shop/p/62290-stk-rackmnt-2955-panel-19-s-din-reykoy-dlya-ustanovki-kommutatorov-tsmo
48114 | БР 16-008 | Remer (ЦМО) | БР 16-008 - Блок силовых розеток 19" без шнура с выключателем, 8 розеток, цвет черный | Аксессуары для шкафов | 2554 | 0 | 10 | в наличии | https://dias-secure.ru/shop/p/48114-br-16-008-blok-silovyh-rozetok-19-bez-shnura-s-vyklyuchatelem-8-rozetok-tsvet-chernyy
62233 | ВКО-М-42.75-9005 | Remer (ЦМО) | ВКО-М-42.75-9005 - Вертикальный кабельный органайзер в шкаф, ширина 75 мм 42U, цвет черный ЦМО | Аксессуары для шкафов | 1252 | 0 | 1 | в наличии | https://dias-secure.ru/shop/p/62233-vko-m-42-75-9005-vertikalnyy-kabelnyy-organayzer-v-shkaf-shirina-75-mm-42u-tsvet-chernyy-tsmo
67047 | ГКО-1-6-9005 | Remer (ЦМО) | ГКО-1-6-9005 - Органайзер кабельный горизонтальный 19" 1U, 6 колец, цвет черный | Аксессуары для шкафов | 756 | 0 | 3 | в наличии | https://dias-secure.ru/shop/p/67047-gko-1-6-9005-organayzer-kabelnyy-gorizontalnyy-19-1u-6-kolets-tsvet-chernyy
60213 | ГКО-4.62-9005 | Remer (ЦМО) | ГКО-4.62-9005 - Органайзер кабельный горизонтальный 19" 1U, 4 кольца, цвет черный (ГКО-4.62-9005) | Аксессуары для шкафов | 664 | 0 | 6 | в наличии | https://dias-secure.ru/shop/p/60213-gko-4-62-9005-organayzer-kabelnyy-gorizontalnyy-19-1u-4-koltsa-tsvet-chernyy-gko-4-62-9005
65256 | ГКО-О-4.62 | Remer (ЦМО) | ГКО-О-4.62 - Органайзер кабельный горизонтальный с окнами 19" 1U, 4 кольца | Аксессуары для шкафов | 664 | 0 | 6 | в наличии | https://dias-secure.ru/shop/p/65256-gko-o-4-62-organayzer-kabelnyy-gorizontalnyy-s-oknami-19-1u-4-koltsa
62201 | ГКО-О-4.62-9005 | Remer (ЦМО) | ГКО-О-4.62-9005 - Органайзер кабельный горизонтальный с окнами 19" 1U, 4 кольца, цвет черный ЦМО | Аксессуары для шкафов | 664 | 0 | 7 | в наличии | https://dias-secure.ru/shop/p/62201-gko-o-4-62-9005-organayzer-kabelnyy-gorizontalnyy-s-oknami-19-1u-4-koltsa-tsvet-chernyy-tsmo
62014 | Замок-ШТВ-12-36-А | Remer (ЦМО) | Замок-ШТВ-12-36-А - Замок антивандальный дополнительный для напольных шкафов серии ШТВ ЦМО | Аксессуары для шкафов | 6132 | 0 | 1 | в наличии | https://dias-secure.ru/shop/p/62014-zamok-shtv-12-36-a-zamok-antivandalnyy-dopolnitelnyy-dlya-napolnyh-shkafov-serii-shtv-tsmo
62291 | КВ-Щ-55.210А | Remer (ЦМО) | КВ-Щ-55.210А - Комплект щеточного ввода в шкаф, универсальный ЦМО | Аксессуары для шкафов | 1882 | 0 | 3 | в наличии | https://dias-secure.ru/shop/p/62291-kv-sch-55-210a-komplekt-schetochnogo-vvoda-v-shkaf-universalnyy-tsmo
62292 | КВ-Щ-55.210А-9005 | Remer (ЦМО) | КВ-Щ-55.210А-9005 - Комплект щеточного ввода в шкаф, универсальный, цвет черный ЦМО | Аксессуары для шкафов | 1882 | 0 | 2 | в наличии | https://dias-secure.ru/shop/p/62292-kv-sch-55-210a-9005-komplekt-schetochnogo-vvoda-v-shkaf-universalnyy-tsvet-chernyy-tsmo
36678 | КВ-Щ-55.420А | Remer (ЦМО) | КВ-Щ-55.420А - Комплект щеточного ввода в шкаф, универсальный | Аксессуары для шкафов | 3116 | 0 | 2 | в наличии | https://dias-secure.ru/shop/p/36678-kv-sch-55-420a-komplekt-schetochnogo-vvoda-v-shkaf-universalnyy
37351 | КМ-1-50 | Remer (ЦМО) | КМ-1-50 - Комплект монтажный № 1 (винт, шайба, гайка), упаковка 50 шт. | Аксессуары для шкафов | 714 | 0 | 1 | в наличии | https://dias-secure.ru/shop/p/37351-km-1-50-komplekt-montazhnyy-1-vint-shayba-gayka-upakovka-50-sht
62295 | КМ-2-25 | Remer (ЦМО) | КМ-2-25 - Комплект монтажный № 2 (винт, шайба, гайка с защелкой), упаковка 25 шт. ЦМО | Аксессуары для шкафов | 890 | 0 | 1 | в наличии | https://dias-secure.ru/shop/p/62295-km-2-25-komplekt-montazhnyy-2-vint-shayba-gayka-s-zaschelkoy-upakovka-25-sht-tsmo
34607 | КМ-2-50 | Remer (ЦМО) | КМ-2-50 - Комплект монтажный № 2 (винт, шайба, гайка с защелкой), упаковка 50 шт. | Аксессуары для шкафов | 1520 | 0 | 9 | в наличии | https://dias-secure.ru/shop/p/34607-km-2-50-komplekt-montazhnyy-2-vint-shayba-gayka-s-zaschelkoy-upakovka-50-sht
62057 | МС-20 | Remer (ЦМО) | МС-20 - Полка перфорированная консольная 2U, глубина 200 мм ЦМО | Аксессуары для шкафов | 1042 | 0 | 1 | в наличии | https://dias-secure.ru/shop/p/62057-ms-20-polka-perforirovannaya-konsolnaya-2u-glubina-200-mm-tsmo
62058 | МС-20-9005 | Remer (ЦМО) | МС-20-9005 - Полка перфорированная консольная 2U, глубина 200 мм, цвет черный ЦМО | Аксессуары для шкафов | 1042 | 0 | 4 | в наличии | https://dias-secure.ru/shop/p/62058-ms-20-9005-polka-perforirovannaya-konsolnaya-2u-glubina-200-mm-tsvet-chernyy-tsmo
60876 | МС-30 | Remer (ЦМО) | МС-30 - Полка перфорированная консольная 2U, глубина 300 мм | Аксессуары для шкафов | 1411 | 0 | 1 | в наличии | https://dias-secure.ru/shop/p/60876-ms-30-polka-perforirovannaya-konsolnaya-2u-glubina-300-mm
62060 | МС-40 | Remer (ЦМО) | МС-40 - Полка перфорированная консольная 2U, глубина 400 мм ЦМО | Аксессуары для шкафов | 1697 | 0 | 3 | в наличии | https://dias-secure.ru/shop/p/62060-ms-40-polka-perforirovannaya-konsolnaya-2u-glubina-400-mm-tsmo
62276 | ПЗ-1000.200А | Remer (ЦМО) | ПЗ-1000.200А - Панель заземления вертикальная 1000 мм / 200 А ЦМО | Аксессуары для шкафов | 3763 | 0 | 1 | в наличии | https://dias-secure.ru/shop/p/62276-pz-1000-200a-panel-zazemleniya-vertikalnaya-1000-mm-200-a-tsmo
62275 | ПЗ-19-500.200А | Remer (ЦМО) | ПЗ-19-500.200А - Панель заземления горизонтальная/вертикальная 19" 500 мм / 200 А ЦМО | Аксессуары для шкафов | 2066 | 0 | 3 | в наличии | https://dias-secure.ru/shop/p/62275-pz-19-500-200a-panel-zazemleniya-gorizontalnaya-vertikalnaya-19-500-mm-200-a-tsmo
32348 | ПЗ-ШТК-М | Remer (ЦМО) | ПЗ-ШТК-М - Комплект проводов заземления для шкафа ШТК-М, универсальный | Аксессуары для шкафов | 815 | 0 | 1 | в наличии | https://dias-secure.ru/shop/p/32348-pz-shtk-m-komplekt-provodov-zazemleniya-dlya-shkafa-shtk-m-universalnyy
20951 | СВ-39 | Remer (ЦМО) | СВ-39 - Полка перфорированная, глубина 390 мм | Аксессуары для шкафов | 1504 | 0 | 3 | в наличии | https://dias-secure.ru/shop/p/20951-sv-39-polka-perforirovannaya-glubina-390-mm
56338 | СВ-45 | Remer (ЦМО) | СВ-45 - Полка перфорированная, глубина 450 мм | Аксессуары для шкафов | 1604 | 0 | 2 | в наличии | https://dias-secure.ru/shop/p/56338-sv-45-polka-perforirovannaya-glubina-450-mm
60878 | СВ-45У | Remer (ЦМО) | СВ-45У - Полка перфорированная грузоподъемностью 100 кг, глубина 450 мм | Аксессуары для шкафов | 2360 | 0 | 2 | в наличии | https://dias-secure.ru/shop/p/60878-sv-45u-polka-perforirovannaya-gruzopodemnostyu-100-kg-glubina-450-mm
48109 | СВ-58 | Remer (ЦМО) | СВ-58 - Полка перфорированная, глубина 580 мм | Аксессуары для шкафов | 1974 | 0 | 2 | в наличии | https://dias-secure.ru/shop/p/48109-sv-58-polka-perforirovannaya-glubina-580-mm
55563 | СВ-75 | Remer (ЦМО) | СВ-75 - Полка перфорированная, глубина 750 мм | Аксессуары для шкафов | 2444 | 0 | 1 | в наличии | https://dias-secure.ru/shop/p/55563-sv-75-polka-perforirovannaya-glubina-750-mm
36677 | ТСВ-62 | Remer (ЦМО) | ТСВ-62 - Полка перфорированная выдвижная с телескопическими направляющими, глубина 620 мм | Аксессуары для шкафов | 4427 | 0 | 14 | в наличии | https://dias-secure.ru/shop/p/36677-tsv-62-polka-perforirovannaya-vydvizhnaya-s-teleskopicheskimi-napravlyayuschimi-glubina-620-mm
62315 | ШРН-ВН-6 | Remer (ЦМО) | ШРН-ВН-6 - Комплект вертикальных юнитовых направляющих (2 шт) для шкафов серии ШРН высотой 6U ЦМО | Аксессуары для шкафов | 672 | 0 | 3 | в наличии | https://dias-secure.ru/shop/p/62315-shrn-vn-6-komplekt-vertikalnyh-yunitovyh-napravlyayuschih-2-sht-dlya-shkafov-serii-shrn-vysotoy-6u-tsmo
62316 | ШРН-ВН-9 | Remer (ЦМО) | ШРН-ВН-9 - Комплект вертикальных юнитовых направляющих (2 шт) для шкафов серии ШРН высотой 9U ЦМО | Аксессуары для шкафов | 857 | 0 | 5 | в наличии | https://dias-secure.ru/shop/p/62316-shrn-vn-9-komplekt-vertikalnyh-yunitovyh-napravlyayuschih-2-sht-dlya-shkafov-serii-shrn-vysotoy-9u-tsmo
62283 | ШТК-М-150 | Remer (ЦМО) | ШТК-М-150 - Комплект грузоподъемных роликов 3" × 2" для шкафов ШТК-М, 4 шт. ЦМО | Аксессуары для шкафов | 9055 | 0 | 1 | в наличии | https://dias-secure.ru/shop/p/62283-shtk-m-150-komplekt-gruzopodemnyh-rolikov-3-2-dlya-shkafov-shtk-m-4-sht-tsmo
11182 | Комплект крепления на столб TFortis-2 (ККС-2) | TFortis | Комплект крепления на столб TFortis-2 (ККС-2) (для: CrossBox-2) | Аксессуары для шкафов | 6300 | 0 | 62 | в наличии | https://dias-secure.ru/shop/p/11182-komplekt-krepleniya-na-stolb-tfortis-2-kks-2-dlya-crossbox-2
57297 | TLK-FAN1-BK (в архиве) | TLK | TLK-FAN1-BK - Вентиляторный блок TLK для настенных шкафов серии TWS и TWI глубиной 350мм, 1 вентилятор, со шнуром питания, черный | Аксессуары для шкафов | 5110 | 0 | 2 | в наличии | https://dias-secure.ru/shop/p/57297-tlk-fan1-bk-ventilyatornyy-blok-tlk-dlya-nastennyh-shkafov-serii-tws-i-twi-glubinoy-350mm-1-ventilyator-so-shnurom-pitaniya-chernyy
56840 | TLK-PCC10-018 (в архиве) | TLK | TLK-PCC10-018 - Кабель питания, евровилка с заземлением, 10А, 1,8м | Аксессуары для шкафов | 386 | 0 | 2 | в наличии | https://dias-secure.ru/shop/p/56840-tlk-pcc10-018-kabel-pitaniya-evrovilka-s-zazemleniem-10a-1-8m
57204 | TLK-SHFR-200-BK (в архиве) | TLK | TLK-SHFR-200-BK - Полка фронтальная TLK, 19", 2U, глубиной 200мм, крепеж в комплекте, черная | Аксессуары для шкафов | 2330 | 0 | 1 | в наличии | https://dias-secure.ru/shop/p/57204-tlk-shfr-200-bk-polka-frontalnaya-tlk-19-2u-glubinoy-200mm-krepezh-v-komplekte-chernaya
25349 | TLK-VP6-BK (в архиве) | TLK | TLK-VP6-BK - Вентиляторная полка TLK, 19", 1U, 6 вентиляторов, Г520мм, без шнура питания, черная | Аксессуары для шкафов | 32380 | 0 | 1 | в наличии | https://dias-secure.ru/shop/p/25349-tlk-vp6-bk-ventilyatornaya-polka-tlk-19-1u-6-ventilyatorov-g520mm-bez-shnura-pitaniya-chernaya
87974 | CGB-IN-1U-11-19 | Cabeus | Cabeus CGB-IN-1U-11-19 - Медная шина заземления, 11 точек подключения, 19" дюймов | Аксессуары для шкафов | 2719.2 | 0 | 0 | под заказ | https://dias-secure.ru/shop/p/87974-cabeus-cgb-in-1u-11-19-mednaya-shina-zazemleniya-11-tochek-podklyucheniya-19-dyuymov
89580 | CGB-IN-1U-20-19 | Cabeus | Cabeus CGB-IN-1U-20-19 - Медная шина заземления с изоляторами, 20 точек подключения, 19" дюймов | Аксессуары для шкафов | 2881.68 | 0 | 0 | под заказ | https://dias-secure.ru/shop/p/89580-cabeus-cgb-in-1u-20-19-mednaya-shina-zazemleniya-s-izolyatorami-20-tochek-podklyucheniya-19-dyuymov
55425 | CL-407L | Cabeus | Cabeus CL-407L - Корпус cерверный 19" 4U, RM (ДxШxВ)мм: 530x430x177, 3x5.25"+1x3.5"+8x3.5"HDD, без блока питания | Аксессуары для шкафов | 11286.48 | 0 | 0 | под заказ | https://dias-secure.ru/shop/p/55425-cabeus-cl-407l-korpus-cervernyy-19-4u-rm-dxshxv-mm-530x430x177-3x5-25-1x3-5-8x3-5-hdd-bez-bloka-pitaniya
42117 | DRW-2U-BK | Cabeus | Cabeus DRW-2U-BK - Ящик для документов 2U, глубиной 360 мм, цвет черный (ral 9004) | Аксессуары для шкафов | 6652.27 | 0 | 0 | под заказ | https://dias-secure.ru/shop/p/42117-cabeus-drw-2u-bk-yaschik-dlya-dokumentov-2u-glubinoy-360-mm-tsvet-chernyy-ral-9004
54562 | FCPL-20-PVC-100-1-GY | Cabeus | Cabeus FCPL-20-PVC-100-1-GY - Труба ПВХ гибкая гофр. д.20мм, лёгкая с протяжкой, 100м, цвет серый | Аксессуары для шкафов | 1602.86 | 0 | 0 | под заказ | https://dias-secure.ru/shop/p/54562-cabeus-fcpl-20-pvc-100-1-gy-truba-pvh-gibkaya-gofr-d-20mm-legkaya-s-protyazhkoy-100m-tsvet-seryy
13798 | JB07-1U-BK | Cabeus | Cabeus JB07-1U-BK - Кабельный органайзер 19" 1U с крышкой, металлический, цвет черный (RAL9004) | Аксессуары для шкафов | 960.98 | 0 | 0 | под заказ | https://dias-secure.ru/shop/p/13798-cabeus-jb07-1u-bk-kabelnyy-organayzer-19-1u-s-kryshkoy-metallicheskiy-tsvet-chernyy-ral9004
70241 | JB07-1U-GY | Cabeus | Cabeus JB07-1U-GY - Кабельный органайзер 19" 1U с крышкой, металлический, цвет серый (RAL7035) | Аксессуары для шкафов | 960.98 | 0 | 0 | под заказ | https://dias-secure.ru/shop/p/70241-cabeus-jb07-1u-gy-kabelnyy-organayzer-19-1u-s-kryshkoy-metallicheskiy-tsvet-seryy-ral7035
77784 | JB07-2U-BK | Cabeus | Cabeus JB07-2U-BK - Кабельный органайзер 19" 2U с крышкой, металлический, цвет черный (RAL9004) | Аксессуары для шкафов | 1493.32 | 0 | 0 | под заказ | https://dias-secure.ru/shop/p/77784-cabeus-jb07-2u-bk-kabelnyy-organayzer-19-2u-s-kryshkoy-metallicheskiy-tsvet-chernyy-ral9004
36602 | JB07-2U-GY | Cabeus | Cabeus JB07-2U-GY - Кабельный органайзер 19" 2U с крышкой, металлический, цвет серый (RAL7035) | Аксессуары для шкафов | 1493.32 | 0 | 0 | под заказ | https://dias-secure.ru/shop/p/36602-cabeus-jb07-2u-gy-kabelnyy-organayzer-19-2u-s-kryshkoy-metallicheskiy-tsvet-seryy-ral7035
89579 | JB08-1U-45-BK | Cabeus | Cabeus JB08-1U-45-BK - Кабельный органайзер горизонтальный 19" 1U двухсторонний, 8 пластиковых колец под углом 45 градусов | Аксессуары для шкафов | 1111.45 | 0 | 0 | под заказ | https://dias-secure.ru/shop/p/89579-cabeus-jb08-1u-45-bk-kabelnyy-organayzer-gorizontalnyy-19-1u-dvuhstoronniy-8-plastikovyh-kolets-pod-uglom-45-gradusov
42120 | JB08-1U-BK | Cabeus | Cabeus JB08-1U-BK - Кабельный органайзер горизонтальный 19" 1U, 5 колец, металлический, цвет черный (RAL9004) | Аксессуары для шкафов | 832.01 | 0 | 0 | под заказ | https://dias-secure.ru/shop/p/42120-cabeus-jb08-1u-bk-kabelnyy-organayzer-gorizontalnyy-19-1u-5-kolets-metallicheskiy-tsvet-chernyy-ral9004
77448 | JB08-1U-GY | Cabeus | Cabeus JB08-1U-GY Кабельный органайзер горизонтальный 19" 1U, 5 колец, металлический, цвет серый (RAL7035) | Аксессуары для шкафов | 832.01 | 0 | 0 | под заказ | https://dias-secure.ru/shop/p/77448-cabeus-jb08-1u-gy-kabelnyy-organayzer-gorizontalnyy-19-1u-5-kolets-metallicheskiy-tsvet-seryy-ral7035
83784 | JB08-1U-PR-BK | Cabeus | Cabeus JB08-1U-PR-BK Кабельный органайзер горизонтальный 19" 1U, 8 пластиковых колец, металлический, цвет черный (RAL9004) | Аксессуары для шкафов | 1111.45 | 0 | 0 | под заказ | https://dias-secure.ru/shop/p/83784-cabeus-jb08-1u-pr-bk-kabelnyy-organayzer-gorizontalnyy-19-1u-8-plastikovyh-kolets-metallicheskiy-tsvet-chernyy-ral9004
90837 | JB08-1U-PR-GY | Cabeus | Cabeus JB08-1U-PR-GY - Кабельный органайзер горизонтальный 19" 1U, 8 пластиковых колец, металлический, цвет серый (RAL7035) | Аксессуары для шкафов | 1111.45 | 0 | 0 | под заказ | https://dias-secure.ru/shop/p/90837-cabeus-jb08-1u-pr-gy-kabelnyy-organayzer-gorizontalnyy-19-1u-8-plastikovyh-kolets-metallicheskiy-tsvet-seryy-ral7035
23078 | JB08-2U-BK | Cabeus | Cabeus JB08-2U-BK - Кабельный органайзер Cabeus горизонтальный 19" 2U, 5 колец, металлический, цвет черный (RAL9004) | Аксессуары для шкафов | 1493.32 | 0 | 0 | под заказ | https://dias-secure.ru/shop/p/23078-cabeus-jb08-2u-bk-kabelnyy-organayzer-cabeus-gorizontalnyy-19-2u-5-kolets-metallicheskiy-tsvet-chernyy-ral9004
97315 | JE05-1000 | Cabeus | Cabeus JE05-1000 - Полка 19" выдвижная для шкафов и стоек глубиной 1000 мм | Аксессуары для шкафов | 5008.49 | 0 | 0 | под заказ | https://dias-secure.ru/shop/p/97315-cabeus-je05-1000-polka-19-vydvizhnaya-dlya-shkafov-i-stoek-glubinoy-1000-mm
78055 | JE05-1000-BK | Cabeus | Cabeus JE05-1000-BK Полка 19" выдвижная для шкафов и стоек глубиной 1000 мм, цвет черный (RAL 9004) | Аксессуары для шкафов | 5008.49 | 0 | 0 | под заказ | https://dias-secure.ru/shop/p/78055-cabeus-je05-1000-bk-polka-19-vydvizhnaya-dlya-shkafov-i-stoek-glubinoy-1000-mm-tsvet-chernyy-ral-9004
35320 | JE05-600 | Cabeus | Cabeus JE05-600 - Полка 19" выдвижная для шкафов и стоек глубиной 600 мм, Цвет: серый (RAL7035) | Аксессуары для шкафов | 3372.29 | 0 | 0 | под заказ | https://dias-secure.ru/shop/p/35320-cabeus-je05-600-polka-19-vydvizhnaya-dlya-shkafov-i-stoek-glubinoy-600-mm-tsvet-seryy-ral7035
46299 | JE05-600-BK | Cabeus | Cabeus JE05-600-BK - Полка 19" выдвижная для шкафов и стоек глубиной 600 мм, цвет черный (RAL 9004) | Аксессуары для шкафов | 3372.29 | 0 | 0 | под заказ | https://dias-secure.ru/shop/p/46299-cabeus-je05-600-bk-polka-19-vydvizhnaya-dlya-shkafov-i-stoek-glubinoy-600-mm-tsvet-chernyy-ral-9004
88658 | JE05-800 | Cabeus | Cabeus JE05-800 - Полка 19" выдвижная для шкафов и стоек глубиной 800 мм | Аксессуары для шкафов | 3945.08 | 0 | 0 | под заказ | https://dias-secure.ru/shop/p/88658-cabeus-je05-800-polka-19-vydvizhnaya-dlya-shkafov-i-stoek-glubinoy-800-mm
90688 | JE05-800-BK | Cabeus | Cabeus JE05-800-BK - Полка 19" выдвижная для шкафов и стоек глубиной 800 мм, цвет черный (RAL 9004) | Аксессуары для шкафов | 3945.08 | 0 | 0 | под заказ | https://dias-secure.ru/shop/p/90688-cabeus-je05-800-bk-polka-19-vydvizhnaya-dlya-shkafov-i-stoek-glubinoy-800-mm-tsvet-chernyy-ral-9004
77978 | JE10 | Cabeus | Cabeus JE10 - Выдвижная полка 19" для клавиатуры | Аксессуары для шкафов | 2449.24 | 0 | 0 | под заказ | https://dias-secure.ru/shop/p/77978-cabeus-je10-vydvizhnaya-polka-19-dlya-klaviatury
70922 | JG01-BK | Cabeus | Cabeus JG01-BK - Микропроцессорная контрольная панель со встроенным термостатом, для автоматического регулирования или управления вентиляторными модулями, цвет черный (RAL 9004). | Аксессуары для шкафов | 10661.84 | 0 | 0 | под заказ | https://dias-secure.ru/shop/p/70922-cabeus-jg01-bk-mikroprotsessornaya-kontrolnaya-panel-so-vstroennym-termostatom-dlya-avtomaticheskogo-regulirovaniya-ili-upravleniya-ventilyatornymi-modulyami-tsvet-chernyy-ral-9004
95072 | JG02 | Cabeus | Cabeus JG02 - Модуль вентиляторный 19", 2 вентилятора, с цифровым термодатчиком | Аксессуары для шкафов | 14070.8 | 0 | 0 | под заказ | https://dias-secure.ru/shop/p/95072-cabeus-jg02-modul-ventilyatornyy-19-2-ventilyatora-s-tsifrovym-termodatchikom
42425 | JG02-BK | Cabeus | Cabeus JG02-BK - Модуль вентиляторный 19", 2 вентилятора, с цифровым термодатчиком, цвет черный (RAL 9004) | Аксессуары для шкафов | 14070.8 | 0 | 0 | под заказ | https://dias-secure.ru/shop/p/42425-cabeus-jg02-bk-modul-ventilyatornyy-19-2-ventilyatora-s-tsifrovym-termodatchikom-tsvet-chernyy-ral-9004
97178 | JG03 | Cabeus | Cabeus JG03 - Модуль вентиляторный 19", 4 вентилятора | Аксессуары для шкафов | 9076.22 | 0 | 0 | под заказ | https://dias-secure.ru/shop/p/97178-cabeus-jg03-modul-ventilyatornyy-19-4-ventilyatora
42119 | JG03-BK | Cabeus | Cabeus JG03-BK - Модуль вентиляторный 19", глубина 320 mm, 4 вентилятора, цвет черный (ral 9004) | Аксессуары для шкафов | 9076.22 | 0 | 0 | под заказ | https://dias-secure.ru/shop/p/42119-cabeus-jg03-bk-modul-ventilyatornyy-19-glubina-320-mm-4-ventilyatora-tsvet-chernyy-ral-9004
36603 | JG03t | Cabeus | Cabeus JG03t Модуль вентиляторный 19", 4 вентилятора, с цифровым термодатчиком | Аксессуары для шкафов | 17056.17 | 0 | 0 | под заказ | https://dias-secure.ru/shop/p/36603-cabeus-jg03t-modul-ventilyatornyy-19-4-ventilyatora-s-tsifrovym-termodatchikom
87975 | JG03t-BK | Cabeus | Cabeus JG03t-BK - Модуль вентиляторный 19", 4 вентилятора, с цифровым термодатчиком, цвет черный (RAL 9004) | Аксессуары для шкафов | 17056.17 | 0 | 0 | под заказ | https://dias-secure.ru/shop/p/87975-cabeus-jg03t-bk-modul-ventilyatornyy-19-4-ventilyatora-s-tsifrovym-termodatchikom-tsvet-chernyy-ral-9004
63430 | JH05-06-100KG | Cabeus | Cabeus JH05-06-100KG - Направляющие в шкаф глубиной 600мм для установки серверного оборудования, пара, усиленные до 100кг | Аксессуары для шкафов | 1024.2 | 0 | 0 | под заказ | https://dias-secure.ru/shop/p/63430-cabeus-jh05-06-100kg-napravlyayuschie-v-shkaf-glubinoy-600mm-dlya-ustanovki-servernogo-oborudovaniya-para-usilennye-do-100kg
92394 | JH05-06-100KG-BK | Cabeus | Cabeus JH05-06-100KG-BK - Направляющие в шкаф глубиной 600мм для установки серверного оборудования, пара, усиленные до 100кг, цвет черный (RAL 9004) | Аксессуары для шкафов | 1024.2 | 0 | 0 | под заказ | https://dias-secure.ru/shop/p/92394-cabeus-jh05-06-100kg-bk-napravlyayuschie-v-shkaf-glubinoy-600mm-dlya-ustanovki-servernogo-oborudovaniya-para-usilennye-do-100kg-tsvet-chernyy-ral-9004
81575 | JH05-08-100KG-BK | Cabeus | Cabeus JH05-08-100KG-BK Направляющие в шкаф глубиной 800мм | Аксессуары для шкафов | 1364.34 | 0 | 0 | под заказ | https://dias-secure.ru/shop/p/81575-cabeus-jh05-08-100kg-bk-napravlyayuschie-v-shkaf-glubinoy-800mm
90838 | JH05-10-100KG | Cabeus | Cabeus JH05-10-100KG - Направляющие в шкаф глубиной 1000мм для установки серверного оборудования, пара, усиленные до 100кг | Аксессуары для шкафов | 1705.74 | 0 | 0 | под заказ | https://dias-secure.ru/shop/p/90838-cabeus-jh05-10-100kg-napravlyayuschie-v-shkaf-glubinoy-1000mm-dlya-ustanovki-servernogo-oborudovaniya-para-usilennye-do-100kg
91458 | JH05-10-100KG-BK | Cabeus | Cabeus JH05-10-100KG-BK - Направляющие в шкаф глубиной 1000мм для установки серверного оборудования, пара, усиленные до 100кг, цвет черный (RAL 9004) | Аксессуары для шкафов | 1705.74 | 0 | 0 | под заказ | https://dias-secure.ru/shop/p/91458-cabeus-jh05-10-100kg-bk-napravlyayuschie-v-shkaf-glubinoy-1000mm-dlya-ustanovki-servernogo-oborudovaniya-para-usilennye-do-100kg-tsvet-chernyy-ral-9004
90836 | JI01-A | Cabeus | Cabeus JI01-A - Кабельный органайзер вертикальное(кольцо) пластиковое 75x42мм | Аксессуары для шкафов | 34.14 | 0 | 0 | под заказ | https://dias-secure.ru/shop/p/90836-cabeus-ji01-a-kabelnyy-organayzer-vertikalnoe-koltso-plastikovoe-75x42mm
92637 | JI01-A-BK | Cabeus | Cabeus JI01-A-BK - Кабельный органайзер вертикальное(кольцо) пластиковое 75x42мм, цвет черный (RAL 9004) | Аксессуары для шкафов | 34.14 | 0 | 0 | под заказ | https://dias-secure.ru/shop/p/92637-cabeus-ji01-a-bk-kabelnyy-organayzer-vertikalnoe-koltso-plastikovoe-75x42mm-tsvet-chernyy-ral-9004
95232 | JK03 | Cabeus | Cabeus JK03 - Осветительная панель 19-дюймовая (19") | Аксессуары для шкафов | 2944.9 | 0 | 0 | под заказ | https://dias-secure.ru/shop/p/95232-cabeus-jk03-osvetitelnaya-panel-19-dyuymovaya-19
42426 | JK03-BK | Cabeus | Cabeus JK03-BK - Осветительная панель 19-дюймовая (19"), цвет черный RAL9004 | Аксессуары для шкафов | 2944.9 | 0 | 0 | под заказ | https://dias-secure.ru/shop/p/42426-cabeus-jk03-bk-osvetitelnaya-panel-19-dyuymovaya-19-tsvet-chernyy-ral9004
63633 | KTS011 | Cabeus | Cabeus KTS011 - Термостат нормально-разомкнутый 0-60°c для охлаждения, с креплением | Аксессуары для шкафов | 1856.21 | 0 | 0 | под заказ | https://dias-secure.ru/shop/p/63633-cabeus-kts011-termostat-normalno-razomknutyy-0-60-c-dlya-ohlazhdeniya-s-krepleniem
85426 | MCR-65 | Cabeus | Cabeus MCR-65 - Кольцо организационное для укладки кабеля 65х45 мм, металлическое | Аксессуары для шкафов | 170.7 | 0 | 0 | под заказ | https://dias-secure.ru/shop/p/85426-cabeus-mcr-65-koltso-organizatsionnoe-dlya-ukladki-kabelya-65h45-mm-metallicheskoe
90449 | MCR-65-BK | Cabeus | Cabeus MCR-65-BK Кольцо организационное для укладки кабеля 65х45 мм, металлическое, цвет черный (RAL 9004) | Аксессуары для шкафов | 170.7 | 0 | 0 | под заказ | https://dias-secure.ru/shop/p/90449-cabeus-mcr-65-bk-koltso-organizatsionnoe-dlya-ukladki-kabelya-65h45-mm-metallicheskoe-tsvet-chernyy-ral-9004
63431 | MCR-90 | Cabeus | Cabeus MCR-90 - Кольцо организационное для укладки кабеля 90х65 мм, металлическое | Аксессуары для шкафов | 192.2 | 0 | 0 | под заказ | https://dias-secure.ru/shop/p/63431-cabeus-mcr-90-koltso-organizatsionnoe-dlya-ukladki-kabelya-90h65-mm-metallicheskoe
68796 | PDU-13P-F-2EU | Cabeus | Cabeus PDU-13P-F-2EU - Блок евророзеток для 19" шкафов, 13 розеток, фильтр, 16 A, без выключателя, шнур 2м, алюминиевый корпус, немецкий стандарт | Аксессуары для шкафов | 4584.9 | 0 | 0 | под заказ | https://dias-secure.ru/shop/p/68796-cabeus-pdu-13p-f-2eu-blok-evrorozetok-dlya-19-shkafov-13-rozetok-filtr-16-a-bez-vyklyuchatelya-shnur-2m-alyuminievyy-korpus-nemetskiy-standart
92639 | PDU-16-10S-10C13-B-T | Cabeus | Cabeus PDU-16-10S-10C13-B-T - Блок розеток для 19" шкафов, вертикальный, 10 розеток Schuko, 10 розеток IEC 320 C13, 16А, автомат защиты, алюминиевый корпус, клеммная колодка | Аксессуары для шкафов | 8332.73 | 0 | 0 | под заказ | https://dias-secure.ru/shop/p/92639-cabeus-pdu-16-10s-10c13-b-t-blok-rozetok-dlya-19-shkafov-vertikalnyy-10-rozetok-schuko-10-rozetok-iec-320-c13-16a-avtomat-zaschity-alyuminievyy-korpus-klemmnaya-kolodka
97307 | PDU-16-20S-B | Cabeus | Cabeus PDU-16-20S-B - Блок розеток для 19" шкафов, вертикальный, 20 розеток Schuko, 16А, автомат защиты, алюминиевый корпус, шнур с вилкой Schuko 2 м | Аксессуары для шкафов | 7451.4 | 0 | 0 | под заказ | https://dias-secure.ru/shop/p/97307-cabeus-pdu-16-20s-b-blok-rozetok-dlya-19-shkafov-vertikalnyy-20-rozetok-schuko-16a-avtomat-zaschity-alyuminievyy-korpus-shnur-s-vilkoy-schuko-2-m
89948 | PDU-32-10C19-20C13-B-T | Cabeus | Cabeus PDU-32-10C19-20C13-B-T Блок розеток для 19" шкафов, вертикальный, 10 розеток IEC 320 C19, 20 розеток IEC 320 C13, 32А, автомат защиты, алюминиевый корпус, клеммная колодка | Аксессуары для шкафов | 15784.13 | 0 | 0 | под заказ | https://dias-secure.ru/shop/p/89948-cabeus-pdu-32-10c19-20c13-b-t-blok-rozetok-dlya-19-shkafov-vertikalnyy-10-rozetok-iec-320-c19-20-rozetok-iec-320-c13-32a-avtomat-zaschity-alyuminievyy-korpus-klemmnaya-kolodka
94992 | PDU-32-24S-B-T | Cabeus | Cabeus PDU-32-24S-B-T - Блок розеток для 19" шкафов, вертикальный, 24 розетки Schuko, 32А, автомат защиты, алюминиевый корпус, клеммная колодка | Аксессуары для шкафов | 12344.83 | 0 | 0 | под заказ | https://dias-secure.ru/shop/p/94992-cabeus-pdu-32-24s-b-t-blok-rozetok-dlya-19-shkafov-vertikalnyy-24-rozetki-schuko-32a-avtomat-zaschity-alyuminievyy-korpus-klemmnaya-kolodka
60996 | PDU-4P-2EU | Cabeus | Cabeus PDU-4P-2EU Блок евророзеток для 10" шкафов, горизонтальный, 4 розетки, 16 A, без выключателя, алюминиевый корпус, шнур 2 м, вилка немецкий стандарт | Аксессуары для шкафов | 2205.2 | 0 | 0 | под заказ | https://dias-secure.ru/shop/p/60996-cabeus-pdu-4p-2eu-blok-evrorozetok-dlya-10-shkafov-gorizontalnyy-4-rozetki-16-a-bez-vyklyuchatelya-alyuminievyy-korpus-shnur-2-m-vilka-nemetskiy-standart
49683 | PDU-4P-2IEC | Cabeus | Cabeus PDU-4P-2IEC Блок евророзеток для 10" шкафов, горизонтальный, 4 розетки, 10 A, без выключателя, алюминиевый корпус, шнур 2 м, вилка IEC 320 C14 | Аксессуары для шкафов | 2205.2 | 0 | 0 | под заказ | https://dias-secure.ru/shop/p/49683-cabeus-pdu-4p-2iec-blok-evrorozetok-dlya-10-shkafov-gorizontalnyy-4-rozetki-10-a-bez-vyklyuchatelya-alyuminievyy-korpus-shnur-2-m-vilka-iec-320-c14
63497 | PDU-6P-2EU | Cabeus | Cabeus PDU-6P-2EU - Блок евророзеток для 19" шкафов, горизонтальный, 6 розеток, 16 A, без выключателя, шнур 2м, алюминиевый корпус, немецкий стандарт | Аксессуары для шкафов | 3175.03 | 0 | 0 | под заказ | https://dias-secure.ru/shop/p/63497-cabeus-pdu-6p-2eu-blok-evrorozetok-dlya-19-shkafov-gorizontalnyy-6-rozetok-16-a-bez-vyklyuchatelya-shnur-2m-alyuminievyy-korpus-nemetskiy-standart
63498 | PDU-6P-2IEC | Cabeus | Cabeus PDU-6P-2IEC Блок розеток для 19" шкафов,горизонтальный,6 розеток, 10А, без выключателя, шнур 2м,алюминиевый корпус, вилка IEC 320 С14 | Аксессуары для шкафов | 3244.58 | 0 | 0 | под заказ | https://dias-secure.ru/shop/p/63498-cabeus-pdu-6p-2iec-blok-rozetok-dlya-19-shkafov-gorizontalnyy-6-rozetok-10a-bez-vyklyuchatelya-shnur-2m-alyuminievyy-korpus-vilka-iec-320-s14
91691 | PDU-6P-B-2EU | Cabeus | Cabeus PDU-6P-B-2EU - Блок выполнен в виде корпуса с креплением 19” и высотой 1U | Аксессуары для шкафов | 3660.58 | 0 | 0 | под заказ | https://dias-secure.ru/shop/p/91691-cabeus-pdu-6p-b-2eu-blok-vypolnen-v-vide-korpusa-s-krepleniem-19-i-vysotoy-1u
72697 | PDU-6P-F-2EU | Cabeus | Cabeus PDU-6P-F-2EU - Блок евророзеток для 19" шкафов, горизонтальный, 6 розеток, фильтр, 16 A, выключатель, шнур 2м, алюминиевый корпус, немецкий стандарт | Аксессуары для шкафов | 3393.78 | 0 | 0 | под заказ | https://dias-secure.ru/shop/p/72697-cabeus-pdu-6p-f-2eu-blok-evrorozetok-dlya-19-shkafov-gorizontalnyy-6-rozetok-filtr-16-a-vyklyuchatel-shnur-2m-alyuminievyy-korpus-nemetskiy-standart
56609 | PDU-8I-2IEC | Cabeus | Cabeus PDU-8I-2IEC - Блок розеток Cabeus для 19" шкафов, горизонтальный, 8 розеток IEC 320 C13, 10 A, без выключателя, алюминиевый корпус, шнур 2 м, вилка IEC 320 C14 | Аксессуары для шкафов | 3307.8 | 0 | 0 | под заказ | https://dias-secure.ru/shop/p/56609-cabeus-pdu-8i-2iec-blok-rozetok-cabeus-dlya-19-shkafov-gorizontalnyy-8-rozetok-iec-320-c13-10-a-bez-vyklyuchatelya-alyuminievyy-korpus-shnur-2-m-vilka-iec-320-c14
42639 | PDU-8P | Cabeus | Cabeus PDU-8P - Блок евророзеток для 19" шкафов, горизонтальный, 8 розеток, 10 A, выключатель, гнездо под шнур, алюминиевый корпус | Аксессуары для шкафов | 2857.66 | 0 | 0 | под заказ | https://dias-secure.ru/shop/p/42639-cabeus-pdu-8p-blok-evrorozetok-dlya-19-shkafov-gorizontalnyy-8-rozetok-10-a-vyklyuchatel-gnezdo-pod-shnur-alyuminievyy-korpus
37326 | PDU-8P-2EU | Cabeus | Cabeus PDU-8P-2EU Блок евророзеток для 19" шкафов, горизонтальный, 8 розеток, 16 A, выключатель, шнур 2м, алюминиевый корпус, немецкий стандарт | Аксессуары для шкафов | 3263.55 | 0 | 0 | под заказ | https://dias-secure.ru/shop/p/37326-cabeus-pdu-8p-2eu-blok-evrorozetok-dlya-19-shkafov-gorizontalnyy-8-rozetok-16-a-vyklyuchatel-shnur-2m-alyuminievyy-korpus-nemetskiy-standart
20509 | PDU-8P-2IEC | Cabeus | Cabeus PDU-8P-2IEC - Блок евророзеток для 19" шкафов, горизонтальный, 8 розеток, 10 A, выключатель, алюминиевый корпус, шнур 2 М, вилка IEC 320 C14 | Аксессуары для шкафов | 3307.8 | 0 | 0 | под заказ | https://dias-secure.ru/shop/p/20509-cabeus-pdu-8p-2iec-blok-evrorozetok-dlya-19-shkafov-gorizontalnyy-8-rozetok-10-a-vyklyuchatel-alyuminievyy-korpus-shnur-2-m-vilka-iec-320-c14
42118 | PDU-9P-2EU | Cabeus | Cabeus PDU-9P-2EU - Блок евророзеток для 19" шкафов, горизонтальный, 9 розеток, 16 a, без выключателя, шнур 2м, алюминиевый корпус, немецкий стандарт | Аксессуары для шкафов | 3307.8 | 0 | 0 | под заказ | https://dias-secure.ru/shop/p/42118-cabeus-pdu-9p-2eu-blok-evrorozetok-dlya-19-shkafov-gorizontalnyy-9-rozetok-16-a-bez-vyklyuchatelya-shnur-2m-alyuminievyy-korpus-nemetskiy-standart
43627 | PDU-9P-2IEC | Cabeus | Cabeus PDU-9P-2IEC - Блок евророзеток для 19" шкафов, горизонтальный, 9 розеток, 10 A, без выключателя, алюминиевый корпус, шнур 2 М, вилка IEC 320 C14 | Аксессуары для шкафов | 3140.89 | 0 | 0 | под заказ | https://dias-secure.ru/shop/p/43627-cabeus-pdu-9p-2iec-blok-evrorozetok-dlya-19-shkafov-gorizontalnyy-9-rozetok-10-a-bez-vyklyuchatelya-alyuminievyy-korpus-shnur-2-m-vilka-iec-320-c14
63432 | PLCOL-24-Cat.5e-Dual | Cabeus | Cabeus PLCOL-24-Cat.5e-Dual - Патч-панель 19" (1U), 24 порта RJ-45, категория 5e, Dual IDC, угол портов 45 градусов, цветные блоки | Аксессуары для шкафов | 3660.58 | 0 | 0 | под заказ | https://dias-secure.ru/shop/p/63432-cabeus-plcol-24-cat-5e-dual-patch-panel-19-1u-24-porta-rj-45-kategoriya-5e-dual-idc-ugol-portov-45-gradusov-tsvetnye-bloki
28559 | RA-J018-FC-700 | Cabeus | Cabeus RA-J018-FC-700 - Направляющие в шкаф глубиной 600мм для установки серверного оборудования, пара, усиленные до 100кг | Аксессуары для шкафов | 3010.66 | 0 | 0 | под заказ | https://dias-secure.ru/shop/p/28559-cabeus-ra-j018-fc-700-napravlyayuschie-v-shkaf-glubinoy-600mm-dlya-ustanovki-servernogo-oborudovaniya-para-usilennye-do-100kg
28677 | RA-J018-FC-700-BK | Cabeus | Cabeus RA-J018-FC-700-BK Полка перфорированная глубиной 700 мм для открытых стоек, цвет черный (RAL 9004) | Аксессуары для шкафов | 3010.66 | 0 | 0 | под заказ | https://dias-secure.ru/shop/p/28677-cabeus-ra-j018-fc-700-bk-polka-perforirovannaya-glubinoy-700-mm-dlya-otkrytyh-stoek-tsvet-chernyy-ral-9004
90839 | RB26" | Cabeus | Cabeus RB26" - Телескопические направляющие универсальные (комплект 2 шт) для серверных корпусов, регулируемая глубина 670 - 805 мм | Аксессуары для шкафов | 4755.6 | 0 | 0 | под заказ | https://dias-secure.ru/shop/p/90839-cabeus-rb26-teleskopicheskie-napravlyayuschie-universalnye-komplekt-2-sht-dlya-servernyh-korpusov-reguliruemaya-glubina-670-805-mm
92636 | SH-05C42-BK | Cabeus | Cabeus SH-05C42-BK - Вертикальный кабельный органайзер в шкаф 42U, металлический, цвет черный (RAL 9004) | Аксессуары для шкафов | 3186.41 | 0 | 0 | под заказ | https://dias-secure.ru/shop/p/92636-cabeus-sh-05c42-bk-vertikalnyy-kabelnyy-organayzer-v-shkaf-42u-metallicheskiy-tsvet-chernyy-ral-9004
91456 | SH-05C47-BK | Cabeus | Cabeus SH-05C47-BK - Вертикальный кабельный органайзер в шкаф 47U, металлический, цвет черный (RAL 9004) | Аксессуары для шкафов | 3224.35 | 0 | 0 | под заказ | https://dias-secure.ru/shop/p/91456-cabeus-sh-05c47-bk-vertikalnyy-kabelnyy-organayzer-v-shkaf-47u-metallicheskiy-tsvet-chernyy-ral-9004
31360 | SH-J004A-BK | Cabeus | Cabeus SH-J004A-BK Кабельный органайзер горизонтальный 19" 1U, с щеточным вводом, металлический, цвет черный (RAL 9004) | Аксессуары для шкафов | 960.98 | 0 | 0 | под заказ | https://dias-secure.ru/shop/p/31360-cabeus-sh-j004a-bk-kabelnyy-organayzer-gorizontalnyy-19-1u-s-schetochnym-vvodom-metallicheskiy-tsvet-chernyy-ral-9004
33149 | SH-J017-1U-200 | Cabeus | Cabeus SH-J017-1U-200 Полка 19" перфорированная консольная 1U глубина 200 мм | Аксессуары для шкафов | 1279.62 | 0 | 0 | под заказ | https://dias-secure.ru/shop/p/33149-cabeus-sh-j017-1u-200-polka-19-perforirovannaya-konsolnaya-1u-glubina-200-mm
71575 | SH-J017-1U-200-BK | Cabeus | Cabeus SH-J017-1U-200-BK Полка 19" перфорированная консольная 1U глубина 200 мм, цвет черный (RAL 9004) | Аксессуары для шкафов | 1279.62 | 0 | 0 | под заказ | https://dias-secure.ru/shop/p/71575-cabeus-sh-j017-1u-200-bk-polka-19-perforirovannaya-konsolnaya-1u-glubina-200-mm-tsvet-chernyy-ral-9004
17778 | SH-J017-1U-315 | Cabeus | Cabeus SH-J017-1U-315 - Полка 19" перфорированная консольная 1U глубина 315 мм | Аксессуары для шкафов | 1695.63 | 0 | 0 | под заказ | https://dias-secure.ru/shop/p/17778-cabeus-sh-j017-1u-315-polka-19-perforirovannaya-konsolnaya-1u-glubina-315-mm
82528 | SH-J017-2U-315-BK | Cabeus | Cabeus SH-J017-2U-315-BK Полка 19" перфорированная консольная 2U глубина 315 мм, цвет черный (RAL 9004) | Аксессуары для шкафов | 2184.97 | 0 | 0 | под заказ | https://dias-secure.ru/shop/p/82528-cabeus-sh-j017-2u-315-bk-polka-19-perforirovannaya-konsolnaya-2u-glubina-315-mm-tsvet-chernyy-ral-9004
70242 | SH-J017-2U-400 | Cabeus | Cabeus SH-J017-2U-400 - Полка 19" перфорированная консольная 2U глубина 400 мм | Аксессуары для шкафов | 2557.98 | 0 | 0 | под заказ | https://dias-secure.ru/shop/p/70242-cabeus-sh-j017-2u-400-polka-19-perforirovannaya-konsolnaya-2u-glubina-400-mm
22484 | SH-J017-2U-400-BK | Cabeus | Cabeus SH-J017-2U-400-BK Полка 19" перфорированная консольная 2U глубина 400 мм, цвет черный (RAL 9004) | Аксессуары для шкафов | 2557.98 | 0 | 0 | под заказ | https://dias-secure.ru/shop/p/22484-cabeus-sh-j017-2u-400-bk-polka-19-perforirovannaya-konsolnaya-2u-glubina-400-mm-tsvet-chernyy-ral-9004
91457 | SH-J018-FC-1000-100KG-BK | Cabeus | Cabeus SH-J018-FC-1000-100KG-BK - Полка 19" перфорированная глубиной 700 мм для напольных шкафов глубиной 1000 мм, усиленная до 100кг, цвет черный (RAL 9004) | Аксессуары для шкафов | 3924.85 | 0 | 0 | под заказ | https://dias-secure.ru/shop/p/91457-cabeus-sh-j018-fc-1000-100kg-bk-polka-19-perforirovannaya-glubinoy-700-mm-dlya-napolnyh-shkafov-glubinoy-1000-mm-usilennaya-do-100kg-tsvet-chernyy-ral-9004
17776 | SH-J018-FC-1000-BK | Cabeus | Cabeus SH-J018-FC-1000-BK - Полка 19" перфорированная глубиной 700 мм для напольных шкафов глубиной 1000 мм, цвет черный (RAL 9004) | Аксессуары для шкафов | 3197.79 | 0 | 0 | под заказ | https://dias-secure.ru/shop/p/17776-cabeus-sh-j018-fc-1000-bk-polka-19-perforirovannaya-glubinoy-700-mm-dlya-napolnyh-shkafov-glubinoy-1000-mm-tsvet-chernyy-ral-9004
35319 | SH-J018-FC-600m | Cabeus | Cabeus SH-J018-FC-600m - Полка 19" перфорированная глубиной 400 мм для напольных и настенных шкафов шкафов глубиной 600 мм | Аксессуары для шкафов | 1493.32 | 0 | 0 | под заказ | https://dias-secure.ru/shop/p/35319-cabeus-sh-j018-fc-600m-polka-19-perforirovannaya-glubinoy-400-mm-dlya-napolnyh-i-nastennyh-shkafov-shkafov-glubinoy-600-mm
70243 | SH-J018-FC-600m-100KG | Cabeus | Cabeus SH-J018-FC-600m-100KG - Полка 19" перфорированная глубиной 400 мм для напольных и настенных шкафов глубиной 600 мм, усиленная до 100кг | Аксессуары для шкафов | 2557.98 | 0 | 0 | под заказ | https://dias-secure.ru/shop/p/70243-cabeus-sh-j018-fc-600m-100kg-polka-19-perforirovannaya-glubinoy-400-mm-dlya-napolnyh-i-nastennyh-shkafov-glubinoy-600-mm-usilennaya-do-100kg
63417 | SH-J018-FC-800m | Cabeus | Cabeus SH-J018-FC-800m - Полка 19" перфорированная глубиной 600 мм для напольных шкафов глубиной 800 мм, цвет: серый (RAL7035). | Аксессуары для шкафов | 2257.04 | 0 | 0 | под заказ | https://dias-secure.ru/shop/p/63417-cabeus-sh-j018-fc-800m-polka-19-perforirovannaya-glubinoy-600-mm-dlya-napolnyh-shkafov-glubinoy-800-mm-tsvet-seryy-ral7035
49256 | SH-J018-FC-800m-BK | Cabeus | Cabeus SH-J018-FC-800m-BK - Полка 19" перфорированная глубиной 600 мм для напольных шкафов глубиной 800 мм, цвет черный (RAL 9004) Полка 19" перфорированная глубиной 600 мм для напольных шкафов глубиной 800 мм, цвет черный (RAL 9004) | Аксессуары для шкафов | 2257.04 | 0 | 0 | под заказ | https://dias-secure.ru/shop/p/49256-cabeus-sh-j018-fc-800m-bk-polka-19-perforirovannaya-glubinoy-600-mm-dlya-napolnyh-shkafov-glubinoy-800-mm-tsvet-chernyy-ral-9004-polka-19-perforirovannaya-glubinoy-600-mm-dlya-napolnyh-shkafov-glubinoy-800-mm-tsvet-chernyy-ral-9004
82716 | SH-J018-SS-600-100KG | Cabeus | Cabeus SH-J018-SS-600-100KG Полка 19" перфорированная глубиной 600-1000 мм для напольных шкафов и открытых стоек, усиленная до 100кг, цвет серый (RAL 7035) | Аксессуары для шкафов | 6638.36 | 0 | 0 | под заказ | https://dias-secure.ru/shop/p/82716-cabeus-sh-j018-ss-600-100kg-polka-19-perforirovannaya-glubinoy-600-1000-mm-dlya-napolnyh-shkafov-i-otkrytyh-stoek-usilennaya-do-100kg-tsvet-seryy-ral-7035
28606 | SH-J018-WM45 | Cabeus | Cabeus SH-J018-WM45 Полка 19" перфорированная для настенных шкафов глубиной 450 мм | Аксессуары для шкафов | 1279.62 | 0 | 0 | под заказ | https://dias-secure.ru/shop/p/28606-cabeus-sh-j018-wm45-polka-19-perforirovannaya-dlya-nastennyh-shkafov-glubinoy-450-mm
82851 | SH-J018-WM45-BK | Cabeus | Cabeus SH-J018-WM45-BK Полка 19" перфорированная для настенных шкафов глубиной 450 мм, цвет черный (RAL 9004) | Аксессуары для шкафов | 1279.62 | 0 | 0 | под заказ | https://dias-secure.ru/shop/p/82851-cabeus-sh-j018-wm45-bk-polka-19-perforirovannaya-dlya-nastennyh-shkafov-glubinoy-450-mm-tsvet-chernyy-ral-9004
77979 | SH-J019-1U | Cabeus | Cabeus SH-J019-1U Заглушка (Фальш-Панель) 19" 1U | Аксессуары для шкафов | 370.48 | 0 | 0 | под заказ | https://dias-secure.ru/shop/p/77979-cabeus-sh-j019-1u-zaglushka-falsh-panel-19-1u
98437 | SH-J019-1U-BK | Cabeus | Cabeus SH-J019-1U-BK Заглушка (Фальш-Панель) 19" 1U, цвет черный (RAL 9004) | Аксессуары для шкафов | 370.48 | 0 | 0 | под заказ | https://dias-secure.ru/shop/p/98437-cabeus-sh-j019-1u-bk-zaglushka-falsh-panel-19-1u-tsvet-chernyy-ral-9004
79066 | SH-J019-4U | Cabeus | Cabeus SH-J019-4U - Заглушка (Фальш-Панель) 19" 4U | Аксессуары для шкафов | 1385.84 | 0 | 0 | под заказ | https://dias-secure.ru/shop/p/79066-cabeus-sh-j019-4u-zaglushka-falsh-panel-19-4u
26344 | TRAY-100-BK | Cabeus | Cabeus TRAY-100-BK Модуль вентиляторный с 4-я вентиляторами для установки в напольные шкафы серии SH-05C , ND-05C глубиной 1000мм, цвет черный (RAL 9004) | Аксессуары для шкафов | 6379.15 | 0 | 0 | под заказ | https://dias-secure.ru/shop/p/26344-cabeus-tray-100-bk-modul-ventilyatornyy-s-4-ya-ventilyatorami-dlya-ustanovki-v-napolnye-shkafy-serii-sh-05c-nd-05c-glubinoy-1000mm-tsvet-chernyy-ral-9004
93788 | TRAY-120-BK | Cabeus | Cabeus TRAY-120-BK - Модуль вентиляторный с 4-я вентиляторами для установки в напольные шкафы серии SH-05C , ND-05C глубиной 1200мм, цвет черный (RAL 9004) | Аксессуары для шкафов | 7240.24 | 0 | 0 | под заказ | https://dias-secure.ru/shop/p/93788-cabeus-tray-120-bk-modul-ventilyatornyy-s-4-ya-ventilyatorami-dlya-ustanovki-v-napolnye-shkafy-serii-sh-05c-nd-05c-glubinoy-1200mm-tsvet-chernyy-ral-9004
14799 | TRAY-60 | Cabeus | Cabeus TRAY-60 Модуль вентиляторный с 4-я вентиляторами для установки в напольные шкафы серии SH-05C, ND-05C глубиной 600мм | Аксессуары для шкафов | 5365.06 | 0 | 0 | под заказ | https://dias-secure.ru/shop/p/14799-cabeus-tray-60-modul-ventilyatornyy-s-4-ya-ventilyatorami-dlya-ustanovki-v-napolnye-shkafy-serii-sh-05c-nd-05c-glubinoy-600mm
28014 | TRAY-60-BK | Cabeus | Cabeus TRAY-60-BK Модуль вентиляторный с 4-я вентиляторами для установки в напольные шкафы серии SH-05C, ND-05C глубиной 600мм, цвет черный (RAL 9004) | Аксессуары для шкафов | 5365.06 | 0 | 0 | под заказ | https://dias-secure.ru/shop/p/28014-cabeus-tray-60-bk-modul-ventilyatornyy-s-4-ya-ventilyatorami-dlya-ustanovki-v-napolnye-shkafy-serii-sh-05c-nd-05c-glubinoy-600mm-tsvet-chernyy-ral-9004
87274 | TRAY-80 | Cabeus | Cabeus TRAY-80 - Модуль вентиляторный с 4-я вентиляторами для установки в напольные шкафы серии SH-05C, ND-05C глубиной 800мм | Аксессуары для шкафов | 5864.52 | 0 | 0 | под заказ | https://dias-secure.ru/shop/p/87274-cabeus-tray-80-modul-ventilyatornyy-s-4-ya-ventilyatorami-dlya-ustanovki-v-napolnye-shkafy-serii-sh-05c-nd-05c-glubinoy-800mm
49257 | TRAY-80-BK | Cabeus | Cabeus TRAY-80-BK Модуль вентиляторный с 4-я вентиляторами для установки в напольные шкафы серии SH-05C, ND-05C глубиной 800мм, цвет черный (RAL 9004) | Аксессуары для шкафов | 5864.52 | 0 | 0 | под заказ | https://dias-secure.ru/shop/p/49257-cabeus-tray-80-bk-modul-ventilyatornyy-s-4-ya-ventilyatorami-dlya-ustanovki-v-napolnye-shkafy-serii-sh-05c-nd-05c-glubinoy-800mm-tsvet-chernyy-ral-9004
92640 | TRAY-FAN2-BK | Cabeus | Cabeus TRAY-FAN2-BK - Модуль вентиляторный с 2-я вентиляторами для установки в настенные шкафы серии SH-05F, цвет черный (RAL9004) | Аксессуары для шкафов | 4550 | 0 | 0 | под заказ | https://dias-secure.ru/shop/p/92640-cabeus-tray-fan2-bk-modul-ventilyatornyy-s-2-ya-ventilyatorami-dlya-ustanovki-v-nastennye-shkafy-serii-sh-05f-tsvet-chernyy-ral9004
92781 | VCM-27U-BK | Cabeus | Cabeus VCM-27U-BK - Вертикальный перфорированный кабельный органайзер-лоток в шкаф 27U, металлический, цвет черный (RAL 9004) | Аксессуары для шкафов | 1825.87 | 0 | 0 | под заказ | https://dias-secure.ru/shop/p/92781-cabeus-vcm-27u-bk-vertikalnyy-perforirovannyy-kabelnyy-organayzer-lotok-v-shkaf-27u-metallicheskiy-tsvet-chernyy-ral-9004
92403 | VCM-32U-BK | Cabeus | Cabeus VCM-32U-BK - Вертикальный перфорированный кабельный органайзер-лоток в шкаф 32U, металлический, цвет черный (RAL 9004) | Аксессуары для шкафов | 2063.58 | 0 | 0 | под заказ | https://dias-secure.ru/shop/p/92403-cabeus-vcm-32u-bk-vertikalnyy-perforirovannyy-kabelnyy-organayzer-lotok-v-shkaf-32u-metallicheskiy-tsvet-chernyy-ral-9004
56634 | VCM-42U-BK | Cabeus | Cabeus VCM-42U-BK - Вертикальный перфорированный кабельный органайзер-лоток в шкаф 42U, металлический, цвет черный (RAL 9004) | Аксессуары для шкафов | 2540.28 | 0 | 0 | под заказ | https://dias-secure.ru/shop/p/56634-cabeus-vcm-42u-bk-vertikalnyy-perforirovannyy-kabelnyy-organayzer-lotok-v-shkaf-42u-metallicheskiy-tsvet-chernyy-ral-9004
63632 | XD12038A2 (FD1238A2) | Cabeus | Cabeus XD12038A2 (FD1238A2) - Вентилятор для установки в настенные шкафы серии SH-05F, WSC-05D, 220В, 120*120*38mm | Аксессуары для шкафов | 1500.9 | 0 | 0 | под заказ | https://dias-secure.ru/shop/p/63632-cabeus-xd12038a2-fd1238a2-ventilyator-dlya-ustanovki-v-nastennye-shkafy-serii-sh-05f-wsc-05d-220v-120-120-38mm
50769 | CM-1U-ML16-COV | Hyperline | Hyperline CM-1U-ML16-COV Кабельный организатор металлический с крышкой, 19", 1U | Аксессуары для шкафов | 1350 | 0 | 0 | под заказ | https://dias-secure.ru/shop/p/50769-hyperline-cm-1u-ml16-cov-kabelnyy-organizator-metallicheskiy-s-kryshkoy-19-1u
68739 | Розетка на DIN-рейку, AC220V | IEK | 11489 Розетка на DIN-рейку, AC220V - 3 силовых полюса, 3 контакта, климатическое исполнение УХЛ4 | Аксессуары для шкафов | 888 | 0 | 0 | под заказ | https://dias-secure.ru/shop/p/68739-11489-rozetka-na-din-reyku-ac220v-3-silovyh-polyusa-3-kontakta-klimaticheskoe-ispolnenie-uhl4
27352 | BE35-390-115M | ITK | BE35-390-115M ITK Щеточный кабельный ввод 390х115мм серый | Аксессуары для шкафов | 1833.23 | 0 | 0 | под заказ | https://dias-secure.ru/shop/p/27352-be35-390-115m-itk-schetochnyy-kabelnyy-vvod-390h115mm-seryy
90499 | BS35-1H81-R | ITK | BS35-1H81-R - Цоколь для напольных шкафов 800х1000х100мм серый, ITK | Аксессуары для шкафов | 13688.61 | 0 | 0 | под заказ | https://dias-secure.ru/shop/p/90499-bs35-1h81-r-tsokol-dlya-napolnyh-shkafov-800h1000h100mm-seryy-itk
76141 | CO05-07524-R | ITK | CO05-07524-R - ITK Органайзер кабельный вертикальный 75х12мм 24U черный | Аксессуары для шкафов | 2591.84 | 0 | 0 | под заказ | https://dias-secure.ru/shop/p/76141-co05-07524-r-itk-organayzer-kabelnyy-vertikalnyy-75h12mm-24u-chernyy
85613 | CO05-15024-R | ITK | CO05-15024-R - Органайзер кабельный вертикальный 150х12мм 24U черный, ITK | Аксессуары для шкафов | 2982.57 | 0 | 0 | под заказ | https://dias-secure.ru/shop/p/85613-co05-15024-r-organayzer-kabelnyy-vertikalnyy-150h12mm-24u-chernyy-itk
49717 | CO05-1M4RM | ITK | CO05-1M4RM - ITK Кабельный органайзер горизонтальный 19", 1U, 4 кольца, 483х50х44,5 мм, цвет черный. | Аксессуары для шкафов | 1618.67 | 0 | 0 | под заказ | https://dias-secure.ru/shop/p/49717-co05-1m4rm-itk-kabelnyy-organayzer-gorizontalnyy-19-1u-4-koltsa-483h50h44-5-mm-tsvet-chernyy
60751 | CO05-1M5RM | ITK | CO05-1M5RM - ITK Кабельный органайзер 19" 1U, 5 колец, черный | Аксессуары для шкафов | 1880.77 | 0 | 0 | под заказ | https://dias-secure.ru/shop/p/60751-co05-1m5rm-itk-kabelnyy-organayzer-19-1u-5-kolets-chernyy
75126 | CO05-1M6R | ITK | CO05-1M6R ITK Кабельный органайзер 1U 2 боковых горизонт. и 4 вертик. кольца, черный | Аксессуары для шкафов | 1977.82 | 0 | 0 | под заказ | https://dias-secure.ru/shop/p/75126-co05-1m6r-itk-kabelnyy-organayzer-1u-2-bokovyh-gorizont-i-4-vertik-koltsa-chernyy
43182 | CO05-1MCM | ITK | CO05-1MCM IITK Кабельный органайзер с крышкой 19" 1U черный | Аксессуары для шкафов | 1503.42 | 0 | 0 | под заказ | https://dias-secure.ru/shop/p/43182-co05-1mcm-iitk-kabelnyy-organayzer-s-kryshkoy-19-1u-chernyy
39209 | CO05-1PC | ITK | CO05-1PC ITK 19" пластиковый кабельный органайзер с крышкой 1U глубина 60мм черный. | Аксессуары для шкафов | 1495.33 | 0 | 0 | под заказ | https://dias-secure.ru/shop/p/39209-co05-1pc-itk-19-plastikovyy-kabelnyy-organayzer-s-kryshkoy-1u-glubina-60mm-chernyy
90972 | CO05-1UPC | ITK | CO05-1UPC - Органайзер пласт. с пальцами и крышкой 19" 1U черн., ITK | Аксессуары для шкафов | 1886.86 | 0 | 0 | под заказ | https://dias-secure.ru/shop/p/90972-co05-1upc-organayzer-plast-s-paltsami-i-kryshkoy-19-1u-chern-itk
80193 | CO05-2M5RM | ITK | CO05-2M5RM - ITK Кабельный органайзер 19" 2U, 5 колец, черный | Аксессуары для шкафов | 2182.95 | 0 | 0 | под заказ | https://dias-secure.ru/shop/p/80193-co05-2m5rm-itk-kabelnyy-organayzer-19-2u-5-kolets-chernyy
15805 | CO05-2MCM | ITK | CO05-2MCM ITK Кабельный органайзер с крышкой 19" 2U черный | Аксессуары для шкафов | 1743.97 | 0 | 0 | под заказ | https://dias-secure.ru/shop/p/15805-co05-2mcm-itk-kabelnyy-organayzer-s-kryshkoy-19-2u-chernyy
90498 | CO35-07542-R | ITK | CO35-07542-R - Органайзер кабельный вертикальный 75х12мм 42U серый, ITK | Аксессуары для шкафов | 3229.67 | 0 | 0 | под заказ | https://dias-secure.ru/shop/p/90498-co35-07542-r-organayzer-kabelnyy-vertikalnyy-75h12mm-42u-seryy-itk
76148 | CO35-15042-R | ITK | CO35-15042-R - ITK Органайзер кабельный вертикальный 150х12мм 42U серый | Аксессуары для шкафов | 3814.79 | 0 | 0 | под заказ | https://dias-secure.ru/shop/p/76148-co35-15042-r-itk-organayzer-kabelnyy-vertikalnyy-150h12mm-42u-seryy
45276 | CO35-1M5RM | ITK | CO35-1M5RM - ITK Кабельный органайзер 19" 1U 5 колец серый | Аксессуары для шкафов | 1880.77 | 0 | 0 | под заказ | https://dias-secure.ru/shop/p/45276-co35-1m5rm-itk-kabelnyy-organayzer-19-1u-5-kolets-seryy
52639 | CO35-1MCM | ITK | CO35-1MCM - Кабельный органайзер с крышкой горизонтальный 19", 1U, 483х50х44.5 мм, цвет серый. | Аксессуары для шкафов | 1503.42 | 0 | 0 | под заказ | https://dias-secure.ru/shop/p/52639-co35-1mcm-kabelnyy-organayzer-s-kryshkoy-gorizontalnyy-19-1u-483h50h44-5-mm-tsvet-seryy
76140 | CR05-5044-PL | ITK | CR05-5044-PL - ITK Кольцо кабельное 50x44мм с площадкой (компл. 4шт), черное | Аксессуары для шкафов | 1652.41 | 0 | 0 | под заказ | https://dias-secure.ru/shop/p/76140-cr05-5044-pl-itk-koltso-kabelnoe-50x44mm-s-ploschadkoy-kompl-4sht-chernoe
90497 | CR35-7088 | ITK | CR35-7088 - Кольцо кабельное 70x88 мм (компл. 4шт), серое, ITK | Аксессуары для шкафов | 1678.94 | 0 | 0 | под заказ | https://dias-secure.ru/shop/p/90497-cr35-7088-koltso-kabelnoe-70x88-mm-kompl-4sht-seroe-itk
33563 | ER12-6568 | ITK | ER12-6568 - ITK Комплект проводов заземления (50cм - 6шт; 80cм - 3шт) | Аксессуары для шкафов | 1390.9 | 0 | 0 | под заказ | https://dias-secure.ru/shop/p/33563-er12-6568-itk-komplekt-provodov-zazemleniya-50cm-6sht-80cm-3sht
78867 | FM05-1U2TS-R | ITK | FM05-1U2TS-R - ITK Модуль вентил. 1U с цифр. термостатом 2 вент. черный | Аксессуары для шкафов | 15346.11 | 0 | 0 | под заказ | https://dias-secure.ru/shop/p/78867-fm05-1u2ts-r-itk-modul-ventil-1u-s-tsifr-termostatom-2-vent-chernyy
67133 | FM05-1U4TS-R | ITK | FM05-1U4TS-R - ITK 19" Модуль вентиляторный 1U с цифровым термостатом 4 вентилятора черный. | Аксессуары для шкафов | 21762.31 | 0 | 0 | под заказ | https://dias-secure.ru/shop/p/67133-fm05-1u4ts-r-itk-19-modul-ventilyatornyy-1u-s-tsifrovym-termostatom-4-ventilyatora-chernyy
43876 | FM05-21M | ITK | FM05-21M - ITK Вентиляторная панель с выключателем 2 модуля, черная | Аксессуары для шкафов | 7989.94 | 0 | 0 | под заказ | https://dias-secure.ru/shop/p/43876-fm05-21m-itk-ventilyatornaya-panel-s-vyklyuchatelem-2-modulya-chernaya
50783 | FM05-22M | ITK | FM05-22M - ITK Вентиляторная панель с выключателем и термостатом 2 модуля черная | Аксессуары для шкафов | 8162.43 | 0 | 0 | под заказ | https://dias-secure.ru/shop/p/50783-fm05-22m-itk-ventilyatornaya-panel-s-vyklyuchatelem-i-termostatom-2-modulya-chernaya
50785 | FM05-31M | ITK | FM05-31M - ITK Вентиляторная панель с выключателем 3 модуля черная | Аксессуары для шкафов | 9813.11 | 0 | 0 | под заказ | https://dias-secure.ru/shop/p/50785-fm05-31m-itk-ventilyatornaya-panel-s-vyklyuchatelem-3-modulya-chernaya
80191 | FM35-21M | ITK | FM35-21M - ITK Панель вентиляторная с выключателем 2 вентилятора без кабеля питания серая | Аксессуары для шкафов | 7694.03 | 0 | 0 | под заказ | https://dias-secure.ru/shop/p/80191-fm35-21m-itk-panel-ventilyatornaya-s-vyklyuchatelem-2-ventilyatora-bez-kabelya-pitaniya-seraya
50784 | FM35-22M | ITK | FM35-22M - ITK Вентиляторная панель с выключателем и термостатом 2 модуля серая | Аксессуары для шкафов | 7807.55 | 0 | 0 | под заказ | https://dias-secure.ru/shop/p/50784-fm35-22m-itk-ventilyatornaya-panel-s-vyklyuchatelem-i-termostatom-2-modulya-seraya
50786 | FM35-31M | ITK | FM35-31M - ITK Вентиляторная панель с выключателем 3 модуля серая | Аксессуары для шкафов | 9813.11 | 0 | 0 | под заказ | https://dias-secure.ru/shop/p/50786-fm35-31m-itk-ventilyatornaya-panel-s-vyklyuchatelem-3-modulya-seraya
76121 | FM35-32M | ITK | FM35-32M Модуль вентиляторный | Аксессуары для шкафов | 10014.14 | 0 | 0 | под заказ | https://dias-secure.ru/shop/p/76121-fm35-32m-modul-ventilyatornyy
80662 | FOBX-P8-Z | ITK | FOBX-P8-Z,ITK Панель заглушка в 19" оптический распределительный кросс | Аксессуары для шкафов | 466.9 | 0 | 0 | под заказ | https://dias-secure.ru/shop/p/80662-fobx-p8-z-itk-panel-zaglushka-v-19-opticheskiy-raspredelitelnyy-kross
75129 | FP05-01UM | ITK | FP05-01UM ITK Фальш-панель 1U, металл, черная | Аксессуары для шкафов | 800.78 | 0 | 0 | под заказ | https://dias-secure.ru/shop/p/75129-fp05-01um-itk-falsh-panel-1u-metall-chernaya
92953 | FP05-02UM | ITK | FP05-02UM - ITK Фальш-панель 2U черная | Аксессуары для шкафов | 836.02 | 0 | 0 | под заказ | https://dias-secure.ru/shop/p/92953-fp05-02um-itk-falsh-panel-2u-chernaya
75128 | FP05-03UM | ITK | FP05-03UM ITK Фальш-панель 3U, металл, черная | Аксессуары для шкафов | 868.7 | 0 | 0 | под заказ | https://dias-secure.ru/shop/p/75128-fp05-03um-itk-falsh-panel-3u-metall-chernaya
75127 | FP05-04UM | ITK | FP05-04UM ITK Фальш-панель 4U, металл, 483х12х177,8 мм, черная | Аксессуары для шкафов | 1363.63 | 0 | 0 | под заказ | https://dias-secure.ru/shop/p/75127-fp05-04um-itk-falsh-panel-4u-metall-483h12h177-8-mm-chernaya
37476 | FS05-400PI-R | ITK | FS05-400PI-R - ITK Полка 19", перфорированная, 1U, глубина 400 мм, до 100 кг, цвет черный. | Аксессуары для шкафов | 3379.32 | 0 | 0 | под заказ | https://dias-secure.ru/shop/p/37476-fs05-400pi-r-itk-polka-19-perforirovannaya-1u-glubina-400-mm-do-100-kg-tsvet-chernyy
88554 | FS05-600PI-R | ITK | FS05-600PI-R - Полка стационарная L=600мм черная, ITK | Аксессуары для шкафов | 4093.72 | 0 | 0 | под заказ | https://dias-secure.ru/shop/p/88554-fs05-600pi-r-polka-statsionarnaya-l-600mm-chernaya-itk
81099 | FS35-1000PI-R | ITK | FS35-1000PI-R ITK Полка стационарная L=1000мм серая | Аксессуары для шкафов | 6373.19 | 0 | 0 | под заказ | https://dias-secure.ru/shop/p/81099-fs35-1000pi-r-itk-polka-statsionarnaya-l-1000mm-seraya
27357 | FS35-400PI-R | ITK | FS35-400PI-R ITK Полка стационарная L=400мм серая | Аксессуары для шкафов | 3379.32 | 0 | 0 | под заказ | https://dias-secure.ru/shop/p/27357-fs35-400pi-r-itk-polka-statsionarnaya-l-400mm-seraya
28487 | FS35-600MP-R | ITK | FS35-600MP-R, 600 мм (серая) Усиленная стационарная полка | Аксессуары для шкафов | 5781.52 | 0 | 0 | под заказ | https://dias-secure.ru/shop/p/28487-fs35-600mp-r-600-mm-seraya-usilennaya-statsionarnaya-polka
27350 | FS35-600PI-R | ITK | FS35-600PI-R с Полка стационарная L=600мм серая | Аксессуары для шкафов | 4093.72 | 0 | 0 | под заказ | https://dias-secure.ru/shop/p/27350-fs35-600pi-r-s-polka-statsionarnaya-l-600mm-seraya
27354 | FS35-800PI-R | ITK | FS35-800PI-R ITK Полка стационарная L=800мм серая | Аксессуары для шкафов | 5118.57 | 0 | 0 | под заказ | https://dias-secure.ru/shop/p/27354-fs35-800pi-r-itk-polka-statsionarnaya-l-800mm-seraya
22798 | ITK-HP-15 | ITK | ITK-HP-15 - ITK Набор закладных винтов-шайб-гаек ITK M6x15мм 1 компл. | Аксессуары для шкафов | 25.77 | 0 | 0 | под заказ | https://dias-secure.ru/shop/p/22798-itk-hp-15-itk-nabor-zakladnyh-vintov-shayb-gaek-itk-m6x15mm-1-kompl
90500 | ITK-HP-25 | ITK | ITK-HP-25 - Ролик с тормозом (1шт), ITK | Аксессуары для шкафов | 1643.74 | 0 | 0 | под заказ | https://dias-secure.ru/shop/p/90500-itk-hp-25-rolik-s-tormozom-1sht-itk
91220 | ITK-HP-28 | ITK | ITK-HP-28 - ITK Набор закладных винтов-шайб-гаек под крестовую отвертку (M6x12мм) 1 компл. | Аксессуары для шкафов | 24.45 | 0 | 0 | под заказ | https://dias-secure.ru/shop/p/91220-itk-hp-28-itk-nabor-zakladnyh-vintov-shayb-gaek-pod-krestovuyu-otvertku-m6x12mm-1-kompl
90501 | LE35-1U1 | ITK | LE35-1U1 - Осветительная панель 19", 1U, с ручным вкл., серая, ITK | Аксессуары для шкафов | 4771.09 | 0 | 0 | под заказ | https://dias-secure.ru/shop/p/90501-le35-1u1-osvetitelnaya-panel-19-1u-s-ruchnym-vkl-seraya-itk
35328 | LN05-18U8X-DM | ITK | LN05-18U8X-DM - ITK Дверь металлическая для шкафа LINEA N 18U 800мм черная | Аксессуары для шкафов | 12786.06 | 0 | 0 | под заказ | https://dias-secure.ru/shop/p/35328-ln05-18u8x-dm-itk-dver-metallicheskaya-dlya-shkafa-linea-n-18u-800mm-chernaya
35329 | LN05-18U8X-DP | ITK | LN05-18U8X-DP - ITK Дверь перфорированная для шкафа LINEA N 18U 800мм черная | Аксессуары для шкафов | 14307.54 | 0 | 0 | под заказ | https://dias-secure.ru/shop/p/35329-ln05-18u8x-dp-itk-dver-perforirovannaya-dlya-shkafa-linea-n-18u-800mm-chernaya
35330 | LN05-18U8X-DR | ITK | LN05-18U8X-DR - ITK Дверь стеклянная для шкафа LINEA N 18U 800мм черная | Аксессуары для шкафов | 16425.49 | 0 | 0 | под заказ | https://dias-secure.ru/shop/p/35330-ln05-18u8x-dr-itk-dver-steklyannaya-dlya-shkafa-linea-n-18u-800mm-chernaya
35331 | LN05-24U8X-D2P | ITK | LN05-24U8X-D2P - ITK Дверь перфор. двустворч. для шкафа LINEA N 24U 800мм чер | Аксессуары для шкафов | 11312.93 | 0 | 0 | под заказ | https://dias-secure.ru/shop/p/35331-ln05-24u8x-d2p-itk-dver-perfor-dvustvorch-dlya-shkafa-linea-n-24u-800mm-cher
35332 | LN05-24U8X-DM | ITK | LN05-24U8X-DM - ITK Дверь металлическая для шкафа LINEA N 24U 800мм черная | Аксессуары для шкафов | 14623.15 | 0 | 0 | под заказ | https://dias-secure.ru/shop/p/35332-ln05-24u8x-dm-itk-dver-metallicheskaya-dlya-shkafa-linea-n-24u-800mm-chernaya
35333 | LN05-24U8X-DP | ITK | LN05-24U8X-DP - ITK Дверь перфорированная для шкафа LINEA N 24U 800мм черная | Аксессуары для шкафов | 16356.72 | 0 | 0 | под заказ | https://dias-secure.ru/shop/p/35333-ln05-24u8x-dp-itk-dver-perforirovannaya-dlya-shkafa-linea-n-24u-800mm-chernaya
35334 | LN05-24U8X-DR | ITK | LN05-24U8X-DR - ITK Дверь стеклянная для шкафа LINEA N 24U 800мм черная | Аксессуары для шкафов | 18509.88 | 0 | 0 | под заказ | https://dias-secure.ru/shop/p/35334-ln05-24u8x-dr-itk-dver-steklyannaya-dlya-shkafa-linea-n-24u-800mm-chernaya
35335 | LN05-28U8X-D2P | ITK | LN05-28U8X-D2P - ITK Дверь перфор. двустворч. для шкафа LINEA N 28U 800мм чер | Аксессуары для шкафов | 17634.61 | 0 | 0 | под заказ | https://dias-secure.ru/shop/p/35335-ln05-28u8x-d2p-itk-dver-perfor-dvustvorch-dlya-shkafa-linea-n-28u-800mm-cher
35336 | LN05-28U8X-DM | ITK | LN05-28U8X-DM - ITK Дверь металлическая для шкафа LINEA N 28U 800мм черная | Аксессуары для шкафов | 16113.3 | 0 | 0 | под заказ | https://dias-secure.ru/shop/p/35336-ln05-28u8x-dm-itk-dver-metallicheskaya-dlya-shkafa-linea-n-28u-800mm-chernaya
35337 | LN05-28U8X-DP | ITK | LN05-28U8X-DP - ITK Дверь перфорированная для шкафа LINEA N 28U 800мм черная | Аксессуары для шкафов | 17130.62 | 0 | 0 | под заказ | https://dias-secure.ru/shop/p/35337-ln05-28u8x-dp-itk-dver-perforirovannaya-dlya-shkafa-linea-n-28u-800mm-chernaya
35338 | LN05-28U8X-DR | ITK | LN05-28U8X-DR - ITK Дверь стеклянная для шкафа LINEA N 28U 800мм черная | Аксессуары для шкафов | 20535.09 | 0 | 0 | под заказ | https://dias-secure.ru/shop/p/35338-ln05-28u8x-dr-itk-dver-steklyannaya-dlya-shkafa-linea-n-28u-800mm-chernaya
35339 | LN05-33U8X-D2P | ITK | LN05-33U8X-D2P - ITK Дверь перфор. двустворч. для шкафа LINEA N 33U 800мм чер | Аксессуары для шкафов | 16831.18 | 0 | 0 | под заказ | https://dias-secure.ru/shop/p/35339-ln05-33u8x-d2p-itk-dver-perfor-dvustvorch-dlya-shkafa-linea-n-33u-800mm-cher
35340 | LN05-33U8X-DM | ITK | LN05-33U8X-DM - ITK Дверь металлическая для шкафа LINEA N 33U 800мм черная | Аксессуары для шкафов | 22205.69 | 0 | 0 | под заказ | https://dias-secure.ru/shop/p/35340-ln05-33u8x-dm-itk-dver-metallicheskaya-dlya-shkafa-linea-n-33u-800mm-chernaya
35341 | LN05-33U8X-DP | ITK | LN05-33U8X-DP - ITK Дверь перфорированная для шкафа LINEA N 33U 800мм черная | Аксессуары для шкафов | 24866.95 | 0 | 0 | под заказ | https://dias-secure.ru/shop/p/35341-ln05-33u8x-dp-itk-dver-perforirovannaya-dlya-shkafa-linea-n-33u-800mm-chernaya
35342 | LN05-33U8X-DR | ITK | LN05-33U8X-DR - ITK Дверь стеклянная для шкафа LINEA N 33U 800мм черная | Аксессуары для шкафов | 27684.75 | 0 | 0 | под заказ | https://dias-secure.ru/shop/p/35342-ln05-33u8x-dr-itk-dver-steklyannaya-dlya-shkafa-linea-n-33u-800mm-chernaya
35343 | LN05-38U8X-D2P | ITK | LN05-38U8X-D2P - ITK Дверь перфор. двустворч. для шкафа LINEA N 38U 800мм чер | Аксессуары для шкафов | 14070.97 | 0 | 0 | под заказ | https://dias-secure.ru/shop/p/35343-ln05-38u8x-d2p-itk-dver-perfor-dvustvorch-dlya-shkafa-linea-n-38u-800mm-cher
35344 | LN05-38U8X-DM | ITK | LN05-38U8X-DM - ITK Дверь металлическая для шкафа LINEA N 38U 800мм черная | Аксессуары для шкафов | 24611.76 | 0 | 0 | под заказ | https://dias-secure.ru/shop/p/35344-ln05-38u8x-dm-itk-dver-metallicheskaya-dlya-shkafa-linea-n-38u-800mm-chernaya
35345 | LN05-38U8X-DP | ITK | LN05-38U8X-DP - ITK Дверь перфорированная для шкафа LINEA N 38U 800мм черная | Аксессуары для шкафов | 27609.89 | 0 | 0 | под заказ | https://dias-secure.ru/shop/p/35345-ln05-38u8x-dp-itk-dver-perforirovannaya-dlya-shkafa-linea-n-38u-800mm-chernaya
35346 | LN05-38U8X-DR | ITK | LN05-38U8X-DR - ITK Дверь стеклянная для шкафа LINEA N 38U 800мм черная | Аксессуары для шкафов | 30699.9 | 0 | 0 | под заказ | https://dias-secure.ru/shop/p/35346-ln05-38u8x-dr-itk-dver-steklyannaya-dlya-shkafa-linea-n-38u-800mm-chernaya
35347 | LN05-42U8X-D2P | ITK | LN05-42U8X-D2P - ITK Дверь перфор. двустворч. для шкафа LINEA N 42U 800мм чер | Аксессуары для шкафов | 21596.96 | 0 | 0 | под заказ | https://dias-secure.ru/shop/p/35347-ln05-42u8x-d2p-itk-dver-perfor-dvustvorch-dlya-shkafa-linea-n-42u-800mm-cher
35348 | LN05-42U8X-DM | ITK | LN05-42U8X-DM - ITK Дверь металлическая для шкафа LINEA N 42U 800мм черная | Аксессуары для шкафов | 23222.62 | 0 | 0 | под заказ | https://dias-secure.ru/shop/p/35348-ln05-42u8x-dm-itk-dver-metallicheskaya-dlya-shkafa-linea-n-42u-800mm-chernaya
35349 | LN05-42U8X-DP | ITK | LN05-42U8X-DP - ITK Дверь перфорированная для шкафа LINEA N 42U 800мм черная | Аксессуары для шкафов | 26265.62 | 0 | 0 | под заказ | https://dias-secure.ru/shop/p/35349-ln05-42u8x-dp-itk-dver-perforirovannaya-dlya-shkafa-linea-n-42u-800mm-chernaya
35350 | LN05-42U8X-DR | ITK | LN05-42U8X-DR - ITK Дверь стеклянная для шкафа LINEA N 42U 800мм черная | Аксессуары для шкафов | 29227.7 | 0 | 0 | под заказ | https://dias-secure.ru/shop/p/35350-ln05-42u8x-dr-itk-dver-steklyannaya-dlya-shkafa-linea-n-42u-800mm-chernaya
35352 | LN35-18U8X-DM | ITK | LN35-18U8X-DM - ITK Дверь металлическая для шкафа LINEA N 18U 800мм серая | Аксессуары для шкафов | 12786.06 | 0 | 0 | под заказ | https://dias-secure.ru/shop/p/35352-ln35-18u8x-dm-itk-dver-metallicheskaya-dlya-shkafa-linea-n-18u-800mm-seraya
35353 | LN35-18U8X-DP | ITK | LN35-18U8X-DP - ITK Дверь перфорированная для шкафа LINEA N 18U 800мм серая | Аксессуары для шкафов | 14307.54 | 0 | 0 | под заказ | https://dias-secure.ru/shop/p/35353-ln35-18u8x-dp-itk-dver-perforirovannaya-dlya-shkafa-linea-n-18u-800mm-seraya
35354 | LN35-18U8X-DR | ITK | LN35-18U8X-DR - ITK Дверь стеклянная для шкафа LINEA N 18U 800мм серая | Аксессуары для шкафов | 16425.49 | 0 | 0 | под заказ | https://dias-secure.ru/shop/p/35354-ln35-18u8x-dr-itk-dver-steklyannaya-dlya-shkafa-linea-n-18u-800mm-seraya
35355 | LN35-24U8X-D2P | ITK | LN35-24U8X-D2P - ITK Дверь перфор. двустворч. для шкафа LINEA N 24U 800мм сер | Аксессуары для шкафов | 11312.93 | 0 | 0 | под заказ | https://dias-secure.ru/shop/p/35355-ln35-24u8x-d2p-itk-dver-perfor-dvustvorch-dlya-shkafa-linea-n-24u-800mm-ser
35356 | LN35-24U8X-DM | ITK | LN35-24U8X-DM - ITK Дверь металлическая для шкафа LINEA N 24U 800мм серая | Аксессуары для шкафов | 14623.15 | 0 | 0 | под заказ | https://dias-secure.ru/shop/p/35356-ln35-24u8x-dm-itk-dver-metallicheskaya-dlya-shkafa-linea-n-24u-800mm-seraya
35357 | LN35-24U8X-DP | ITK | LN35-24U8X-DP - ITK Дверь перфорированная для шкафа LINEA N 24U 800мм серая | Аксессуары для шкафов | 16356.72 | 0 | 0 | под заказ | https://dias-secure.ru/shop/p/35357-ln35-24u8x-dp-itk-dver-perforirovannaya-dlya-shkafa-linea-n-24u-800mm-seraya
35358 | LN35-24U8X-DR | ITK | LN35-24U8X-DR - ITK Дверь стеклянная для шкафа LINEA N 24U 800мм серая | Аксессуары для шкафов | 18509.88 | 0 | 0 | под заказ | https://dias-secure.ru/shop/p/35358-ln35-24u8x-dr-itk-dver-steklyannaya-dlya-shkafa-linea-n-24u-800mm-seraya
35359 | LN35-28U8X-D2P | ITK | LN35-28U8X-D2P - ITK Дверь перфор. двустворч. для шкафа LINEA N 28U 800мм сер | Аксессуары для шкафов | 17634.61 | 0 | 0 | под заказ | https://dias-secure.ru/shop/p/35359-ln35-28u8x-d2p-itk-dver-perfor-dvustvorch-dlya-shkafa-linea-n-28u-800mm-ser
35360 | LN35-28U8X-DM | ITK | LN35-28U8X-DM - ITK Дверь металлическая для шкафа LINEA N 28U 800мм серая | Аксессуары для шкафов | 16113.3 | 0 | 0 | под заказ | https://dias-secure.ru/shop/p/35360-ln35-28u8x-dm-itk-dver-metallicheskaya-dlya-shkafa-linea-n-28u-800mm-seraya
35361 | LN35-28U8X-DP | ITK | LN35-28U8X-DP - ITK Дверь перфорированная для шкафа LINEA N 28U 800мм серая | Аксессуары для шкафов | 17130.62 | 0 | 0 | под заказ | https://dias-secure.ru/shop/p/35361-ln35-28u8x-dp-itk-dver-perforirovannaya-dlya-shkafa-linea-n-28u-800mm-seraya
35362 | LN35-28U8X-DR | ITK | LN35-28U8X-DR - ITK Дверь стеклянная для шкафа LINEA N 28U 800мм серая | Аксессуары для шкафов | 20535.09 | 0 | 0 | под заказ | https://dias-secure.ru/shop/p/35362-ln35-28u8x-dr-itk-dver-steklyannaya-dlya-shkafa-linea-n-28u-800mm-seraya
35363 | LN35-33U8X-D2P | ITK | LN35-33U8X-D2P - ITK Дверь перфор. двустворч. для шкафа LINEA N 33U 800мм сер | Аксессуары для шкафов | 16831.18 | 0 | 0 | под заказ | https://dias-secure.ru/shop/p/35363-ln35-33u8x-d2p-itk-dver-perfor-dvustvorch-dlya-shkafa-linea-n-33u-800mm-ser
35364 | LN35-33U8X-DM | ITK | LN35-33U8X-DM - ITK Дверь металлическая для шкафа LINEA N 33U 800мм серая | Аксессуары для шкафов | 22205.69 | 0 | 0 | под заказ | https://dias-secure.ru/shop/p/35364-ln35-33u8x-dm-itk-dver-metallicheskaya-dlya-shkafa-linea-n-33u-800mm-seraya
35365 | LN35-33U8X-DP | ITK | LN35-33U8X-DP - ITK Дверь перфорированная для шкафа LINEA N 33U 800мм серая | Аксессуары для шкафов | 24866.95 | 0 | 0 | под заказ | https://dias-secure.ru/shop/p/35365-ln35-33u8x-dp-itk-dver-perforirovannaya-dlya-shkafa-linea-n-33u-800mm-seraya
35366 | LN35-33U8X-DR | ITK | LN35-33U8X-DR - ITK Дверь стеклянная для шкафа LINEA N 33U 800мм серая | Аксессуары для шкафов | 27684.75 | 0 | 0 | под заказ | https://dias-secure.ru/shop/p/35366-ln35-33u8x-dr-itk-dver-steklyannaya-dlya-shkafa-linea-n-33u-800mm-seraya
35367 | LN35-38U8X-D2P | ITK | LN35-38U8X-D2P - ITK Дверь перфор. двустворч. для шкафа LINEA N 38U 800мм сер | Аксессуары для шкафов | 14070.97 | 0 | 0 | под заказ | https://dias-secure.ru/shop/p/35367-ln35-38u8x-d2p-itk-dver-perfor-dvustvorch-dlya-shkafa-linea-n-38u-800mm-ser
35368 | LN35-38U8X-DM | ITK | LN35-38U8X-DM - ITK Дверь металлическая для шкафа LINEA N 38U 800мм серая | Аксессуары для шкафов | 24611.76 | 0 | 0 | под заказ | https://dias-secure.ru/shop/p/35368-ln35-38u8x-dm-itk-dver-metallicheskaya-dlya-shkafa-linea-n-38u-800mm-seraya
35369 | LN35-38U8X-DP | ITK | LN35-38U8X-DP - ITK Дверь перфорированная для шкафа LINEA N 38U 800мм серая | Аксессуары для шкафов | 27609.89 | 0 | 0 | под заказ | https://dias-secure.ru/shop/p/35369-ln35-38u8x-dp-itk-dver-perforirovannaya-dlya-shkafa-linea-n-38u-800mm-seraya
35370 | LN35-38U8X-DR | ITK | LN35-38U8X-DR - ITK Дверь стеклянная для шкафа LINEA N 38U 800мм серая | Аксессуары для шкафов | 30699.9 | 0 | 0 | под заказ | https://dias-secure.ru/shop/p/35370-ln35-38u8x-dr-itk-dver-steklyannaya-dlya-shkafa-linea-n-38u-800mm-seraya
35371 | LN35-42U8X-D2P | ITK | LN35-42U8X-D2P - ITK Дверь перфор. двустворч. для шкафа LINEA N 42U 800мм сер | Аксессуары для шкафов | 21596.96 | 0 | 0 | под заказ | https://dias-secure.ru/shop/p/35371-ln35-42u8x-d2p-itk-dver-perfor-dvustvorch-dlya-shkafa-linea-n-42u-800mm-ser
35372 | LN35-42U8X-DM | ITK | LN35-42U8X-DM - ITK Дверь металлическая для шкафа LINEA N 42U 800мм серая | Аксессуары для шкафов | 23222.62 | 0 | 0 | под заказ | https://dias-secure.ru/shop/p/35372-ln35-42u8x-dm-itk-dver-metallicheskaya-dlya-shkafa-linea-n-42u-800mm-seraya
35373 | LN35-42U8X-DP | ITK | LN35-42U8X-DP - ITK Дверь перфорированная для шкафа LINEA N 42U 800мм серая | Аксессуары для шкафов | 26265.62 | 0 | 0 | под заказ | https://dias-secure.ru/shop/p/35373-ln35-42u8x-dp-itk-dver-perforirovannaya-dlya-shkafa-linea-n-42u-800mm-seraya
35374 | LN35-42U8X-DR | ITK | LN35-42U8X-DR - ITK Дверь стеклянная для шкафа LINEA N 42U 800мм серая | Аксессуары для шкафов | 29227.7 | 0 | 0 | под заказ | https://dias-secure.ru/shop/p/35374-ln35-42u8x-dr-itk-dver-steklyannaya-dlya-shkafa-linea-n-42u-800mm-seraya
20360 | PC-C13C14-2M | ITK | PC-C13C14-2M - Кабель электропитания ITM, 3х1,5 2М с разъёмами С13-C14 | Аксессуары для шкафов | 801.56 | 0 | 0 | под заказ | https://dias-secure.ru/shop/p/20360-pc-c13c14-2m-kabel-elektropitaniya-itm-3h1-5-2m-s-razemami-s13-c14
92380 | PH12-6D2C133 | ITK | PH12-6D2C133 - Блок розеток, PDU 6 розеток немецкий стандарт + 2 С13 c LED выключателем 1U вход С14 без кабеля алюминиевый профиль, ITK. | Аксессуары для шкафов | 3226.08 | 0 | 0 | под заказ | https://dias-secure.ru/shop/p/92380-ph12-6d2c133-blok-rozetok-pdu-6-rozetok-nemetskiy-standart-2-s13-c-led-vyklyuchatelem-1u-vhod-s14-bez-kabelya-alyuminievyy-profil-itk
34013 | PH12-7D1-P | ITK | PH12-7D1-P ITK PDU 7 розеток DIN49440 (нем. станд.) с LED выключателем, 1U, шнур 2м вилка DIN49441 (нем. станд.), профиль из ПВХ, черный | Аксессуары для шкафов | 2473.65 | 0 | 0 | под заказ | https://dias-secure.ru/shop/p/34013-ph12-7d1-p-itk-pdu-7-rozetok-din49440-nem-stand-s-led-vyklyuchatelem-1u-shnur-2m-vilka-din49441-nem-stand-profil-iz-pvh-chernyy
38588 | PH12-7D3 | ITK | PH12-7D3 - ITK PDU 7 розеток нем. стандарт, с LED выключателем,1U, без шнура, вх. C14, алюминиевый профиль | Аксессуары для шкафов | 3656.55 | 0 | 0 | под заказ | https://dias-secure.ru/shop/p/38588-ph12-7d3-itk-pdu-7-rozetok-nem-standart-s-led-vyklyuchatelem-1u-bez-shnura-vh-c14-alyuminievyy-profil
99591 | PH12-8C131 | ITK | PH12-8C131 - ITK Блок розеток PDU 8 C13 с LED выключателем,1U, шнур 2м вилка нем.стандарт | Аксессуары для шкафов | 3762.64 | 0 | 0 | под заказ | https://dias-secure.ru/shop/p/99591-ph12-8c131-itk-blok-rozetok-pdu-8-c13-s-led-vyklyuchatelem-1u-shnur-2m-vilka-nem-standart
86092 | PH12-8C133 | ITK | PH12-8C133 - ITK PDU 8 розеток C13, с LED выкл, 1U, вх. C14, без шнура | Аксессуары для шкафов | 3479.95 | 0 | 0 | под заказ | https://dias-secure.ru/shop/p/86092-ph12-8c133-itk-pdu-8-rozetok-c13-s-led-vykl-1u-vh-c14-bez-shnura
73247 | PH12-8D1-P | ITK | PH12-8D1-P - ITK PDU 8 розеток DIN49440 (нем. станд.) с LED выключателем, 1U, шнур 2м вилка DIN49441 (нем. станд.), профиль из ПВХ, черный. | Аксессуары для шкафов | 2786 | 0 | 0 | под заказ | https://dias-secure.ru/shop/p/73247-ph12-8d1-p-itk-pdu-8-rozetok-din49440-nem-stand-s-led-vyklyuchatelem-1u-shnur-2m-vilka-din49441-nem-stand-profil-iz-pvh-chernyy
27356 | PH12-8D3 | ITK | PH12-8D3 ITK PDU 8 розеток нем. стандарт, с LED выключателем,1U, без шнура, вх. C14, алюминиевый профиль | Аксессуары для шкафов | 3509.24 | 0 | 0 | под заказ | https://dias-secure.ru/shop/p/27356-ph12-8d3-itk-pdu-8-rozetok-nem-standart-s-led-vyklyuchatelem-1u-bez-shnura-vh-c14-alyuminievyy-profil
16704 | PH13-7D3 | ITK | PH13-7D3 ITK PDU 7 розеток нем. стандарт, с LED выключателем и защитой от перенапряжения, без шнура, вх. C14, алюминиевый профиль | Аксессуары для шкафов | 4022.94 | 0 | 0 | под заказ | https://dias-secure.ru/shop/p/16704-ph13-7d3-itk-pdu-7-rozetok-nem-standart-s-led-vyklyuchatelem-i-zaschitoy-ot-perenapryazheniya-bez-shnura-vh-c14-alyuminievyy-profil
99592 | PH21-06C19-11 | ITK | PH21-06C19-11 - ITK Блок розеток PDU 6 C19 с фиксатором вилки с автоматом на 16А 1,5U кабель 3м вилка немецкий стандарт алюминиевый профиль черный | Аксессуары для шкафов | 4786.78 | 0 | 0 | под заказ | https://dias-secure.ru/shop/p/99592-ph21-06c19-11-itk-blok-rozetok-pdu-6-c19-s-fiksatorom-vilki-s-avtomatom-na-16a-1-5u-kabel-3m-vilka-nemetskiy-standart-alyuminievyy-profil-chernyy
69832 | PH21-6D3 | ITK | PH21-6D3 - Блок силовых розеток 19" без шнура, с автоматом 1P 10А, 6 розеток SCHUKO, вилка С14 , AC 220 В/50 Гц, P max 2,2 кВт, I 10 А, 44х482,6х44 мм, ПВХ, цвет черный. | Аксессуары для шкафов | 3526.91 | 0 | 0 | под заказ | https://dias-secure.ru/shop/p/69832-ph21-6d3-blok-silovyh-rozetok-19-bez-shnura-s-avtomatom-1p-10a-6-rozetok-schuko-vilka-s14-ac-220-v-50-gts-p-max-2-2-kvt-i-10-a-44h482-6h44-mm-pvh-tsvet-chernyy
66594 | PH22-9D1-P | ITK | PH22-9D1-P - ITK PDU 9 розеток DIN49440 (нем. станд.) 1U, шнур 2м вилка DIN49441 (нем. станд.), профиль из ПВХ, черный | Аксессуары для шкафов | 2918.18 | 0 | 0 | под заказ | https://dias-secure.ru/shop/p/66594-ph22-9d1-p-itk-pdu-9-rozetok-din49440-nem-stand-1u-shnur-2m-vilka-din49441-nem-stand-profil-iz-pvh-chernyy
87622 | PH22-9D2 | ITK | PH22-9D2 - PDU 9 розеток нем. ст, 1U, шнур 2м вилка С14 ал.проф, ITK | Аксессуары для шкафов | 3714.67 | 0 | 0 | под заказ | https://dias-secure.ru/shop/p/87622-ph22-9d2-pdu-9-rozetok-nem-st-1u-shnur-2m-vilka-s14-al-prof-itk
25292 | PH22-9D2-P | ITK | PH22-9D2-P - ITK PDU 9 розеток DIN49440 (нем. станд.) 1U, шнур 2м вилка IEC 320 C14, профиль из ПВХ, черный | Аксессуары для шкафов | 2536.64 | 0 | 0 | под заказ | https://dias-secure.ru/shop/p/25292-ph22-9d2-p-itk-pdu-9-rozetok-din49440-nem-stand-1u-shnur-2m-vilka-iec-320-c14-profil-iz-pvh-chernyy
27355 | PV22-18D-11 | ITK | PV22-18D-11 ITK PDU вертикальный 24U 1 фаза 16А 18 розеток Schuko (немецкий стандарт) кабель 3м вилка Schuko (немецкий стандарт) | Аксессуары для шкафов | 8997.87 | 0 | 0 | под заказ | https://dias-secure.ru/shop/p/27355-pv22-18d-11-itk-pdu-vertikalnyy-24u-1-faza-16a-18-rozetok-schuko-nemetskiy-standart-kabel-3m-vilka-schuko-nemetskiy-standart
76142 | RS05-350P-R | ITK | RS05-350P-R - ITK 19" консольная полка глубиной 350мм 2U черная | Аксессуары для шкафов | 2547.35 | 0 | 0 | под заказ | https://dias-secure.ru/shop/p/76142-rs05-350p-r-itk-19-konsolnaya-polka-glubinoy-350mm-2u-chernaya
95950 | RS05-550P-R | ITK | RS05-550P-R - Полка консольная L=550мм 2U черная, ITK | Аксессуары для шкафов | 3469.63 | 0 | 0 | под заказ | https://dias-secure.ru/shop/p/95950-rs05-550p-r-polka-konsolnaya-l-550mm-2u-chernaya-itk
89014 | RS35-350P-R | ITK | RS35-350P-R - Полка консольная L=350мм 2U серая, ITK | Аксессуары для шкафов | 2547.36 | 0 | 0 | под заказ | https://dias-secure.ru/shop/p/89014-rs35-350p-r-polka-konsolnaya-l-350mm-2u-seraya-itk
100010 | SR05-1000-R | ITK | SR05-1000-R - Уголок направляющий L=960мм черный (2шт/компл), ITK | Аксессуары для шкафов | 2187.39 | 0 | 0 | под заказ | https://dias-secure.ru/shop/p/100010-sr05-1000-r-ugolok-napravlyayuschiy-l-960mm-chernyy-2sht-kompl-itk
38587 | SR05-600-R | ITK | SR05-600-R - ITK Уголок направляющий L=560мм черный (2шт/компл) | Аксессуары для шкафов | 1340.5 | 0 | 0 | под заказ | https://dias-secure.ru/shop/p/38587-sr05-600-r-itk-ugolok-napravlyayuschiy-l-560mm-chernyy-2sht-kompl
88553 | ZP-CC05-01U-H-R | ITK | ZP-CC05-01U-H-R - Кабель-органайзер горизонтальный 19" 1U чер. РФ, ITK | Аксессуары для шкафов | 3466.84 | 0 | 0 | под заказ | https://dias-secure.ru/shop/p/88553-zp-cc05-01u-h-r-kabel-organayzer-gorizontalnyy-19-1u-cher-rf-itk
86812 | EC-LT4-NT | NETLAN | EC-LT4-NT - Опоры регулируемые NETLAN для напольных шкафов EC-FZ, без поворотной основы, уп-ка 4шт. | Аксессуары для шкафов | 315 | 0 | 0 | под заказ | https://dias-secure.ru/shop/p/86812-ec-lt4-nt-opory-reguliruemye-netlan-dlya-napolnyh-shkafov-ec-fz-bez-povorotnoy-osnovy-up-ka-4sht
99940 | EC-SHFS-400-GY | NETLAN | EC-SHFS-400-GY Полка стационарная 19” Г400 мм, серая NETLAN | Аксессуары для шкафов | 1241 | 0 | 0 | под заказ | https://dias-secure.ru/shop/p/99940-ec-shfs-400-gy-polka-statsionarnaya-19-g400-mm-seraya-netlan
100203 | EC-SHFS-600-GY | NETLAN | EC-SHFS-600-GY - Полка стационарная NETLAN, 19", глубиной 600мм, крепеж в комплекте, серая | Аксессуары для шкафов | 1466 | 0 | 0 | под заказ | https://dias-secure.ru/shop/p/100203-ec-shfs-600-gy-polka-statsionarnaya-netlan-19-glubinoy-600mm-krepezh-v-komplekte-seraya
12442 | NMC-OK-BRSH-1U-BK | NIKOMAX | NMC-OK-BRSH-1U-BK - Панель-заглушка NIKOMAX 19", 1U, со щеточным кабельным вводом, металлическая, черная | Аксессуары для шкафов | 729 | 0 | 0 | под заказ | https://dias-secure.ru/shop/p/12442-nmc-ok-brsh-1u-bk-panel-zaglushka-nikomax-19-1u-so-schetochnym-kabelnym-vvodom-metallicheskaya-chernaya
74014 | NMC-OK580C-1U-BK | NIKOMAX | NMC-OK580C-1U-BK - Кабельный органайзер NIKOMAX с крышкой, 58мм, черный | Аксессуары для шкафов | 902 | 0 | 0 | под заказ | https://dias-secure.ru/shop/p/74014-nmc-ok580c-1u-bk-kabelnyy-organayzer-nikomax-s-kryshkoy-58mm-chernyy
30418 | NMC-OK600H-1U-BK-2 | NIKOMAX | NMC-OK600H-1U-BK-2 - Кабельный органайзер с металлическими кольцами, с отверстиями, 60мм, 2 шт. | Аксессуары для шкафов | 1490 | 0 | 0 | под заказ | https://dias-secure.ru/shop/p/30418-nmc-ok600h-1u-bk-2-kabelnyy-organayzer-s-metallicheskimi-koltsami-s-otverstiyami-60mm-2-sht
92122 | NMC-OK800-HU-BK-2 | NIKOMAX | NMC-OK800-HU-BK-2 - Кабельный органайзер NIKOMAX 19", 0,5U, глубина колец 80мм, металлический, черный, уп-ка 2шт. | Аксессуары для шкафов | 1554 | 0 | 0 | под заказ | https://dias-secure.ru/shop/p/92122-nmc-ok800-hu-bk-2-kabelnyy-organayzer-nikomax-19-0-5u-glubina-kolets-80mm-metallicheskiy-chernyy-up-ka-2sht
70129 | NMC-OK800H-1U-BK-2 | NIKOMAX | NMC-OK800H-1U-BK-2 - Кабельный органайзер с металлическими кольцами, с отверстиями, 80мм, 2 шт. | Аксессуары для шкафов | 1521 | 0 | 0 | под заказ | https://dias-secure.ru/shop/p/70129-nmc-ok800h-1u-bk-2-kabelnyy-organayzer-s-metallicheskimi-koltsami-s-otverstiyami-80mm-2-sht
61087 | NMC-OKFP-SL-1U-BK | NIKOMAX | NMC-OKFP-SL-1U-BK - Органайзер оптический NIKOMAX 19", 1U, металлический, с пластиковыми направляющими, черный. | Аксессуары для шкафов | 12574 | 0 | 0 | под заказ | https://dias-secure.ru/shop/p/61087-nmc-okfp-sl-1u-bk-organayzer-opticheskiy-nikomax-19-1u-metallicheskiy-s-plastikovymi-napravlyayuschimi-chernyy
44929 | NMC-OP110 | NIKOMAX | NMC-OP110 - Кабельный органайзер с пластиковыми кольцами, 48мм | Аксессуары для шкафов | 887 | 0 | 0 | под заказ | https://dias-secure.ru/shop/p/44929-nmc-op110-kabelnyy-organayzer-s-plastikovymi-koltsami-48mm
42640 | NMC-OP530H-1U-BK-2 | NIKOMAX | NMC-OP530H-1U-BK-2 - Кабельный органайзер NIKOMAX 19", 1U, металлический, с боковыми кольцами для вертикальной разводки, глубина колец 80 мм, черный, уп-ка 2 шт. | Аксессуары для шкафов | 1204 | 0 | 0 | под заказ | https://dias-secure.ru/shop/p/42640-nmc-op530h-1u-bk-2-kabelnyy-organayzer-nikomax-19-1u-metallicheskiy-s-bokovymi-koltsami-dlya-vertikalnoy-razvodki-glubina-kolets-80-mm-chernyy-up-ka-2-sht
66552 | NMC-OP530HB-1U-BK-2 | NIKOMAX | NMC-OP530HB-1U-BK-2 - Кабельный органайзер с щеточными вводами, с пластиковыми кольцами, 53мм, черный, 2 шт. | Аксессуары для шкафов | 1599 | 0 | 0 | под заказ | https://dias-secure.ru/shop/p/66552-nmc-op530hb-1u-bk-2-kabelnyy-organayzer-s-schetochnymi-vvodami-s-plastikovymi-koltsami-53mm-chernyy-2-sht
32540 | NMF-AL-TBT-M-10 | NIKOMAX | NMF-AL-TBT-M-10 - Узел крепления натяжной, резьбовое соединение, 10 кН | Аксессуары для шкафов | 296 | 0 | 0 | под заказ | https://dias-secure.ru/shop/p/32540-nmf-al-tbt-m-10-uzel-krepleniya-natyazhnoy-rezbovoe-soedinenie-10-kn
94793 | TLK-BLNK-1-BK | NIKOMAX | TLK-BLNK-1-BK - Заглушка NIKOMAX, 19", 1U, черная | Аксессуары для шкафов | 448 | 0 | 0 | под заказ | https://dias-secure.ru/shop/p/94793-tlk-blnk-1-bk-zaglushka-nikomax-19-1u-chernaya
94794 | TLK-BLNK-1-GY | NIKOMAX | TLK-BLNK-1-GY - Заглушка NIKOMAX, 19", 1U, серая | Аксессуары для шкафов | 448 | 0 | 0 | под заказ | https://dias-secure.ru/shop/p/94794-tlk-blnk-1-gy-zaglushka-nikomax-19-1u-seraya
94795 | TLK-BLNK-2-BK | NIKOMAX | TLK-BLNK-2-BK - Заглушка NIKOMAX, 19", 2U, черная | Аксессуары для шкафов | 690 | 0 | 0 | под заказ | https://dias-secure.ru/shop/p/94795-tlk-blnk-2-bk-zaglushka-nikomax-19-2u-chernaya
94796 | TLK-BLNK-2-GY | NIKOMAX | TLK-BLNK-2-GY - Заглушка NIKOMAX, 19", 2U, серая | Аксессуары для шкафов | 690 | 0 | 0 | под заказ | https://dias-secure.ru/shop/p/94796-tlk-blnk-2-gy-zaglushka-nikomax-19-2u-seraya
94797 | TLK-BLNK-3-BK | NIKOMAX | TLK-BLNK-3-BK - Заглушка NIKOMAX, 19", 3U, черная | Аксессуары для шкафов | 904 | 0 | 0 | под заказ | https://dias-secure.ru/shop/p/94797-tlk-blnk-3-bk-zaglushka-nikomax-19-3u-chernaya
94798 | TLK-BLNK-3-GY | NIKOMAX | TLK-BLNK-3-GY - Заглушка NIKOMAX, 19", 3U, серая | Аксессуары для шкафов | 904 | 0 | 0 | под заказ | https://dias-secure.ru/shop/p/94798-tlk-blnk-3-gy-zaglushka-nikomax-19-3u-seraya
94799 | TLK-BLNK-CAB-M-BK | NIKOMAX | TLK-BLNK-CAB-M-BK - Заглушка кабельного ввода NIKOMAX, 300х76х1мм, черная | Аксессуары для шкафов | 264 | 0 | 0 | под заказ | https://dias-secure.ru/shop/p/94799-tlk-blnk-cab-m-bk-zaglushka-kabelnogo-vvoda-nikomax-300h76h1mm-chernaya
94800 | TLK-BLNK-CAB-M-GY | NIKOMAX | TLK-BLNK-CAB-M-GY - Заглушка кабельного ввода NIKOMAX, 300х76х1мм, серая | Аксессуары для шкафов | 264 | 0 | 0 | под заказ | https://dias-secure.ru/shop/p/94800-tlk-blnk-cab-m-gy-zaglushka-kabelnogo-vvoda-nikomax-300h76h1mm-seraya
94801 | TLK-BLNK-CAB-P-BK | NIKOMAX | TLK-BLNK-CAB-P-BK - Заглушка кабельного ввода NIKOMAX, перфорированная, 300х76х1мм, черная | Аксессуары для шкафов | 324 | 0 | 0 | под заказ | https://dias-secure.ru/shop/p/94801-tlk-blnk-cab-p-bk-zaglushka-kabelnogo-vvoda-nikomax-perforirovannaya-300h76h1mm-chernaya
94802 | TLK-BLNK-CAB-P-GY | NIKOMAX | TLK-BLNK-CAB-P-GY - Заглушка кабельного ввода NIKOMAX, перфорированная, 300х76х1мм, серая | Аксессуары для шкафов | 324 | 0 | 0 | под заказ | https://dias-secure.ru/shop/p/94802-tlk-blnk-cab-p-gy-zaglushka-kabelnogo-vvoda-nikomax-perforirovannaya-300h76h1mm-seraya
94899 | TLK-BRSH-1U-BK | NIKOMAX | TLK-BRSH-1U-BK - Щёточный ввод NIKOMAX 19", 1U, для настенных, напольных шкафов и открытых монтажных стоек, черный | Аксессуары для шкафов | 2007 | 0 | 0 | под заказ | https://dias-secure.ru/shop/p/94899-tlk-brsh-1u-bk-schetochnyy-vvod-nikomax-19-1u-dlya-nastennyh-napolnyh-shkafov-i-otkrytyh-montazhnyh-stoek-chernyy
94900 | TLK-BRSH-1U-GY | NIKOMAX | TLK-BRSH-1U-GY - Щёточный ввод NIKOMAX 19", 1U, для настенных, напольных шкафов и открытых монтажных стоек, светло-серый. | Аксессуары для шкафов | 2007 | 0 | 0 | под заказ | https://dias-secure.ru/shop/p/94900-tlk-brsh-1u-gy-schetochnyy-vvod-nikomax-19-1u-dlya-nastennyh-napolnyh-shkafov-i-otkrytyh-montazhnyh-stoek-svetlo-seryy
94901 | TLK-BRSH-BK | NIKOMAX | TLK-BRSH-BK - Щеточный ввод NIKOMAX для напольных шкафов серий TFA, TFR-R, TFI-R и настенных шкафа серий TWI-R, TWC-R, цвет черный RAL 9005 | Аксессуары для шкафов | 2873 | 0 | 0 | под заказ | https://dias-secure.ru/shop/p/94901-tlk-brsh-bk-schetochnyy-vvod-nikomax-dlya-napolnyh-shkafov-seriy-tfa-tfr-r-tfi-r-i-nastennyh-shkafa-seriy-twi-r-twc-r-tsvet-chernyy-ral-9005
94902 | TLK-BRSH-GY | NIKOMAX | TLK-BRSH-GY - Щеточный ввод NIKOMAX для напольных шкафов серий TFA, TFR-R, TFI-R и настенных шкафа серий TWI-R, TWC-R, цвет серый RAL 7035 | Аксессуары для шкафов | 2873 | 0 | 0 | под заказ | https://dias-secure.ru/shop/p/94902-tlk-brsh-gy-schetochnyy-vvod-nikomax-dlya-napolnyh-shkafov-seriy-tfa-tfr-r-tfi-r-i-nastennyh-shkafa-seriy-twi-r-twc-r-tsvet-seryy-ral-7035
94704 | TLK-EP25-3U-BK | NIKOMAX | TLK-EP25-3U-BK - Панель NIKOMAX 19" с DIN-рейкой, 3U, Ш481хВ133хГ97мм, черная | Аксессуары для шкафов | 2700 | 0 | 0 | под заказ | https://dias-secure.ru/shop/p/94704-tlk-ep25-3u-bk-panel-nikomax-19-s-din-reykoy-3u-sh481hv133hg97mm-chernaya
94705 | TLK-EP25-3U-GY | NIKOMAX | TLK-EP25-3U-GY - Панель NIKOMAX 19" с DIN-рейкой, 3U, Ш481хВ133хГ97мм, серая | Аксессуары для шкафов | 2700 | 0 | 0 | под заказ | https://dias-secure.ru/shop/p/94705-tlk-ep25-3u-gy-panel-nikomax-19-s-din-reykoy-3u-sh481hv133hg97mm-seraya
94706 | TLK-ERH-CU | NIKOMAX | TLK-ERH-CU - Шина заземления медная NIKOMAX, 19", горизонтальная | Аксессуары для шкафов | 2498 | 0 | 0 | под заказ | https://dias-secure.ru/shop/p/94706-tlk-erh-cu-shina-zazemleniya-mednaya-nikomax-19-gorizontalnaya
94707 | TLK-ERH-CU-42U | NIKOMAX | TLK-ERH-CU-42U - Шина заземления NIKOMAX, медная 42U, 6 клемм, вертикальная | Аксессуары для шкафов | 6540 | 0 | 0 | под заказ | https://dias-secure.ru/shop/p/94707-tlk-erh-cu-42u-shina-zazemleniya-nikomax-mednaya-42u-6-klemm-vertikalnaya
94708 | TLK-ERH-CU-47U | NIKOMAX | TLK-ERH-CU-47U - Шина заземления NIKOMAX, медная 47U, 6 клемм, вертикальная | Аксессуары для шкафов | 7322 | 0 | 0 | под заказ | https://dias-secure.ru/shop/p/94708-tlk-erh-cu-47u-shina-zazemleniya-nikomax-mednaya-47u-6-klemm-vertikalnaya
94848 | TLK-FAN2-BK | NIKOMAX | TLK-FAN2-BK - Вентиляторный блок NIKOMAX для настенных шкафов серии TWC-R, для напольных шкафов серии TFR-R глубиной 600 мм, 2 вентилятора, без шнура питания, черный | Аксессуары для шкафов | 13296 | 0 | 0 | под заказ | https://dias-secure.ru/shop/p/94848-tlk-fan2-bk-ventilyatornyy-blok-nikomax-dlya-nastennyh-shkafov-serii-twc-r-dlya-napolnyh-shkafov-serii-tfr-r-glubinoy-600-mm-2-ventilyatora-bez-shnura-pitaniya-chernyy
94849 | TLK-FAN2-F-BK | NIKOMAX | TLK-FAN2-F-BK - Вентиляторный блок NIKOMAX для настенных шкафов серии TWM, TWC-R, для напольных шкафов серии TFR-R глубиной 600 мм, 2 вентилятора, нижние решётки пластиковые с фильтром, без шнура питания, черный | Аксессуары для шкафов | 14328 | 0 | 0 | под заказ | https://dias-secure.ru/shop/p/94849-tlk-fan2-f-bk-ventilyatornyy-blok-nikomax-dlya-nastennyh-shkafov-serii-twm-twc-r-dlya-napolnyh-shkafov-serii-tfr-r-glubinoy-600-mm-2-ventilyatora-nizhnie-reshetki-plastikovye-s-filtrom-bez-shnura-pitaniya-chernyy
94850 | TLK-FAN2-F-GY | NIKOMAX | TLK-FAN2-F-GY - Вентиляторный блок NIKOMAX для настенных шкафов серии TWM, TWC-R, для напольных шкафов серии TFR-R глубиной 600 мм, 2 вентилятора, нижние решётки пластиковые с фильтром, без шнура питания, серый | Аксессуары для шкафов | 14328 | 0 | 0 | под заказ | https://dias-secure.ru/shop/p/94850-tlk-fan2-f-gy-ventilyatornyy-blok-nikomax-dlya-nastennyh-shkafov-serii-twm-twc-r-dlya-napolnyh-shkafov-serii-tfr-r-glubinoy-600-mm-2-ventilyatora-nizhnie-reshetki-plastikovye-s-filtrom-bez-shnura-pitaniya-seryy
94851 | TLK-FAN2-GY | NIKOMAX | TLK-FAN2-GY - Вентиляторный блок NIKOMAX для настенных шкафов серии TWC-R, для напольных шкафов серии TFR-R глубиной 600 мм, 2 вентилятора, без шнура питания, серый | Аксессуары для шкафов | 13296 | 0 | 0 | под заказ | https://dias-secure.ru/shop/p/94851-tlk-fan2-gy-ventilyatornyy-blok-nikomax-dlya-nastennyh-shkafov-serii-twc-r-dlya-napolnyh-shkafov-serii-tfr-r-glubinoy-600-mm-2-ventilyatora-bez-shnura-pitaniya-seryy
94852 | TLK-FAN2-TERM-BK | NIKOMAX | TLK-FAN2-TERM-BK - Вентиляторный блок NIKOMAX для настенных шкафов серии TWC-R, для напольных шкафов серии TFR-R глубиной 600 мм, 2 вентилятора с терморегулятором и датчиком, без шнура питания, черный | Аксессуары для шкафов | 22771 | 0 | 0 | под заказ | https://dias-secure.ru/shop/p/94852-tlk-fan2-term-bk-ventilyatornyy-blok-nikomax-dlya-nastennyh-shkafov-serii-twc-r-dlya-napolnyh-shkafov-serii-tfr-r-glubinoy-600-mm-2-ventilyatora-s-termoregulyatorom-i-datchikom-bez-shnura-pitaniya-chernyy
94853 | TLK-FAN2-TERM-F-BK | NIKOMAX | TLK-FAN2-TERM-F-BK - Вентиляторный блок NIKOMAX для настенных шкафов серии TWM, TWC-R, для напольных шкафов серии TFR-R глубиной 600 мм, 2 вентилятора с фильтрующими элементами (нижние решётки пластиковые с фильтром), терморегулятором и датчиком, без шнура питания, черный | Аксессуары для шкафов | 23630 | 0 | 0 | под заказ | https://dias-secure.ru/shop/p/94853-tlk-fan2-term-f-bk-ventilyatornyy-blok-nikomax-dlya-nastennyh-shkafov-serii-twm-twc-r-dlya-napolnyh-shkafov-serii-tfr-r-glubinoy-600-mm-2-ventilyatora-s-filtruyuschimi-elementami-nizhnie-reshetki-plastikovye-s-filtrom-termoregulyatorom-i-datchikom-bez-shnura-pitaniya-chernyy
94854 | TLK-FAN2-TERM-F-GY | NIKOMAX | TLK-FAN2-TERM-F-GY - Вентиляторный блок NIKOMAX для настенных шкафов серии TWM, TWC-R, для напольных шкафов серии TFR-R глубиной 600 мм, 2 вентилятора с фильтрующими элементами (нижние решётки пластиковые с фильтром), терморегулятором и датчиком, без шнура питания, серый | Аксессуары для шкафов | 23630 | 0 | 0 | под заказ | https://dias-secure.ru/shop/p/94854-tlk-fan2-term-f-gy-ventilyatornyy-blok-nikomax-dlya-nastennyh-shkafov-serii-twm-twc-r-dlya-napolnyh-shkafov-serii-tfr-r-glubinoy-600-mm-2-ventilyatora-s-filtruyuschimi-elementami-nizhnie-reshetki-plastikovye-s-filtrom-termoregulyatorom-i-datchikom-bez-shnura-pitaniya-seryy
94855 | TLK-FAN2-TERM-F2-BK | NIKOMAX | TLK-FAN2-TERM-F2-BK - Вентиляторный блок NIKOMAX, 2 вентилятора, с фильтром, без шнура питания, с терморегулятором и датчиком, для напольного шкафа серии TFR-R2 (глубиной 600 мм), черный | Аксессуары для шкафов | 20499 | 0 | 0 | под заказ | https://dias-secure.ru/shop/p/94855-tlk-fan2-term-f2-bk-ventilyatornyy-blok-nikomax-2-ventilyatora-s-filtrom-bez-shnura-pitaniya-s-termoregulyatorom-i-datchikom-dlya-napolnogo-shkafa-serii-tfr-r2-glubinoy-600-mm-chernyy
94856 | TLK-FAN2-TERM-GY | NIKOMAX | TLK-FAN2-TERM-GY - Вентиляторный блок NIKOMAX для настенных шкафов серии TWC-R, для напольных шкафов серии TFR-R глубиной 600 мм, 2 вентилятора с терморегулятором и датчиком, без шнура питания, серый | Аксессуары для шкафов | 22771 | 0 | 0 | под заказ | https://dias-secure.ru/shop/p/94856-tlk-fan2-term-gy-ventilyatornyy-blok-nikomax-dlya-nastennyh-shkafov-serii-twc-r-dlya-napolnyh-shkafov-serii-tfr-r-glubinoy-600-mm-2-ventilyatora-s-termoregulyatorom-i-datchikom-bez-shnura-pitaniya-seryy
94861 | TLK-FAN4-F2-BK | NIKOMAX | TLK-FAN4-F2-BK - Вентиляторный блок NIKOMAX, 4 вентилятора, с фильтром, без шнура питания, для напольных шкафов серий TFR-R2 (глубиной более 600 мм), TFA-R, черный | Аксессуары для шкафов | 24003 | 0 | 0 | под заказ | https://dias-secure.ru/shop/p/94861-tlk-fan4-f2-bk-ventilyatornyy-blok-nikomax-4-ventilyatora-s-filtrom-bez-shnura-pitaniya-dlya-napolnyh-shkafov-seriy-tfr-r2-glubinoy-bolee-600-mm-tfa-r-chernyy
99163 | TLK-FAN4-TERM-F2-BK | NIKOMAX | TLK-FAN4-TERM-F2-BK - Вентиляторный блок NIKOMAX, 4 вентилятора, с фильтром, без шнура питания, с терморегулятором и датчиком, для шкафов серий TFR-R2 (глубиной более 600 мм), TFA-R, черный | Аксессуары для шкафов | 28165 | 0 | 0 | под заказ | https://dias-secure.ru/shop/p/99163-tlk-fan4-term-f2-bk-ventilyatornyy-blok-nikomax-4-ventilyatora-s-filtrom-bez-shnura-pitaniya-s-termoregulyatorom-i-datchikom-dlya-shkafov-seriy-tfr-r2-glubinoy-bolee-600-mm-tfa-r-chernyy
94864 | TLK-FAN4-TERM-F2-GY | NIKOMAX | TLK-FAN4-TERM-F2-GY - Вентиляторный блок NIKOMAX, 4 вентилятора, с фильтром, без шнура питания, с терморегулятором и датчиком, для шкафов серий TFR-R2 (глубиной более 600 мм), TFA-R, серый | Аксессуары для шкафов | 28165 | 0 | 0 | под заказ | https://dias-secure.ru/shop/p/94864-tlk-fan4-term-f2-gy-ventilyatornyy-blok-nikomax-4-ventilyatora-s-filtrom-bez-shnura-pitaniya-s-termoregulyatorom-i-datchikom-dlya-shkafov-seriy-tfr-r2-glubinoy-bolee-600-mm-tfa-r-seryy
94871 | TLK-FAN6-F2-BK | NIKOMAX | TLK-FAN6-F2-BK - Вентиляторный блок NIKOMAX, 6 вентиляторов, с фильтром, без шнура питания, для напольных шкафов серий TFR-R2 (глубиной более 600 мм), TFA-R, черный | Аксессуары для шкафов | 34346 | 0 | 0 | под заказ | https://dias-secure.ru/shop/p/94871-tlk-fan6-f2-bk-ventilyatornyy-blok-nikomax-6-ventilyatorov-s-filtrom-bez-shnura-pitaniya-dlya-napolnyh-shkafov-seriy-tfr-r2-glubinoy-bolee-600-mm-tfa-r-chernyy
94709 | TLK-FPFP-50 | NIKOMAX | TLK-FPFP-50 - Крепежный комплект NIKOMAX (винт, шайба, гайка) для крепления оборудования, уп-ка 50шт | Аксессуары для шкафов | 1216 | 0 | 0 | под заказ | https://dias-secure.ru/shop/p/94709-tlk-fpfp-50-krepezhnyy-komplekt-nikomax-vint-shayba-gayka-dlya-krepleniya-oborudovaniya-up-ka-50sht
94710 | TLK-GC-25N4-40N4-RR | NIKOMAX | TLK-GC-25N4-40N4-RR - Комплект проводов заземления NIKOMAX с сечением 4мм.кв. многожил, желтая изоляция, 4 шт - длинной 250 мм., 4 шт - длинной 400 мм., наконечники О-типа RV 5,5-6 с обеих сторон, с комплектом крепежа винты, шайбы, гайки для крепления на шину, упаковка запаянный полиэтилен | Аксессуары для шкафов | 1035 | 0 | 0 | под заказ | https://dias-secure.ru/shop/p/94710-tlk-gc-25n4-40n4-rr-komplekt-provodov-zazemleniya-nikomax-s-secheniem-4mm-kv-mnogozhil-zheltaya-izolyatsiya-4-sht-dlinnoy-250-mm-4-sht-dlinnoy-400-mm-nakonechniki-o-tipa-rv-5-5-6-s-obeih-storon-s-komplektom-krepezha-vinty-shayby-gayki-dlya-krepleniya-na-shinu-upakovka-zapayannyy-polietilen
94711 | TLK-GN1000 | NIKOMAX | TLK-GN1000 - Горизонтальные направляющие NIKOMAX для поддержки оборудования, Г767мм, уп-ка 2шт | Аксессуары для шкафов | 3863 | 0 | 0 | под заказ | https://dias-secure.ru/shop/p/94711-tlk-gn1000-gorizontalnye-napravlyayuschie-nikomax-dlya-podderzhki-oborudovaniya-g767mm-up-ka-2sht
94712 | TLK-GN800 | NIKOMAX | TLK-GN800 - Горизонтальные направляющие NIKOMAX для поддержки оборудования, Г662мм, уп-ка 2шт | Аксессуары для шкафов | 3485 | 0 | 0 | под заказ | https://dias-secure.ru/shop/p/94712-tlk-gn800-gorizontalnye-napravlyayuschie-nikomax-dlya-podderzhki-oborudovaniya-g662mm-up-ka-2sht
100470 | TLK-JC-R-BK | NIKOMAX | TLK-JC-R-BK - Комплект для cоединения шкафов NIKOMAX серии TFA-R, уп-ка 4шт, черные | Аксессуары для шкафов | 2640 | 0 | 0 | под заказ | https://dias-secure.ru/shop/p/100470-tlk-jc-r-bk-komplekt-dlya-coedineniya-shkafov-nikomax-serii-tfa-r-up-ka-4sht-chernye
100471 | TLK-JC-R-GY | NIKOMAX | TLK-JC-R-GY - Комплект для cоединения шкафов NIKOMAX серии TFA-R, уп-ка 4шт, серые | Аксессуары для шкафов | 2640 | 0 | 0 | под заказ | https://dias-secure.ru/shop/p/100471-tlk-jc-r-gy-komplekt-dlya-coedineniya-shkafov-nikomax-serii-tfa-r-up-ka-4sht-serye
94903 | TLK-KB1-BK | NIKOMAX | TLK-KB1-BK - Полка под документы или клавиатуру, выдвижная NIKOMAX, 19", 1U, Ш432хГ300мм, черная | Аксессуары для шкафов | 4824 | 0 | 0 | под заказ | https://dias-secure.ru/shop/p/94903-tlk-kb1-bk-polka-pod-dokumenty-ili-klaviaturu-vydvizhnaya-nikomax-19-1u-sh432hg300mm-chernaya
94715 | TLK-LAMP-BK | NIKOMAX | TLK-LAMP-BK - Блок освещения NIKOMAX, 19", 1U, выдвижной, Г247мм, черный | Аксессуары для шкафов | 11022 | 0 | 0 | под заказ | https://dias-secure.ru/shop/p/94715-tlk-lamp-bk-blok-osvescheniya-nikomax-19-1u-vydvizhnoy-g247mm-chernyy
94716 | TLK-LAMP-GY | NIKOMAX | TLK-LAMP-GY - Блок освещения NIKOMAX, 19", 1U, выдвижной, Г247мм, серый | Аксессуары для шкафов | 11022 | 0 | 0 | под заказ | https://dias-secure.ru/shop/p/94716-tlk-lamp-gy-blok-osvescheniya-nikomax-19-1u-vydvizhnoy-g247mm-seryy
94717 | TLK-LAMP01-BK | NIKOMAX | TLK-LAMP01-BK - Блок освещения NIKOMAX, 19", 1U, Г35мм, черный | Аксессуары для шкафов | 4163 | 0 | 0 | под заказ | https://dias-secure.ru/shop/p/94717-tlk-lamp01-bk-blok-osvescheniya-nikomax-19-1u-g35mm-chernyy
94718 | TLK-LAMP01-GY | NIKOMAX | TLK-LAMP01-GY - Блок освещения NIKOMAX, 19", 1U, Г35мм, серый | Аксессуары для шкафов | 4163 | 0 | 0 | под заказ | https://dias-secure.ru/shop/p/94718-tlk-lamp01-gy-blok-osvescheniya-nikomax-19-1u-g35mm-seryy
94719 | TLK-OV70-42U-BK | NIKOMAX | TLK-OV70-42U-BK - Органайзер кабельный вертикальный NIKOMAX, 42U, для шкафов шириной 800мм, серий TFR-R2, TFI-R и TFA-R, Ш96хГ112,5мм, металлический, с пластиковыми пальцами, с крепежом, цвет черный | Аксессуары для шкафов | 9415 | 0 | 0 | под заказ | https://dias-secure.ru/shop/p/94719-tlk-ov70-42u-bk-organayzer-kabelnyy-vertikalnyy-nikomax-42u-dlya-shkafov-shirinoy-800mm-seriy-tfr-r2-tfi-r-i-tfa-r-sh96hg112-5mm-metallicheskiy-s-plastikovymi-paltsami-s-krepezhom-tsvet-chernyy
94720 | TLK-OV70-47U-BK | NIKOMAX | TLK-OV70-47U-BK - Органайзер кабельный вертикальный NIKOMAX, 47U, для шкафов шириной 800мм, серий TFR-R2, TFI-R и TFA-R, Ш96хГ112,5мм, металлический, с пластиковыми пальцами, с крепежом, цвет черный | Аксессуары для шкафов | 10527 | 0 | 0 | под заказ | https://dias-secure.ru/shop/p/94720-tlk-ov70-47u-bk-organayzer-kabelnyy-vertikalnyy-nikomax-47u-dlya-shkafov-shirinoy-800mm-seriy-tfr-r2-tfi-r-i-tfa-r-sh96hg112-5mm-metallicheskiy-s-plastikovymi-paltsami-s-krepezhom-tsvet-chernyy
94904 | TLK-RCKBSB-BK | NIKOMAX | TLK-RCKBSB-BK - Полка под клавиатуру откидывающаяся NIKOMAX, 19", 1U, Ш479хГ211мм, черная | Аксессуары для шкафов | 5366 | 0 | 0 | под заказ | https://dias-secure.ru/shop/p/94904-tlk-rckbsb-bk-polka-pod-klaviaturu-otkidyvayuschayasya-nikomax-19-1u-sh479hg211mm-chernaya
100055 | TLK-RS07M-C16-BK | NIKOMAX | TLK-RS07M-C16-BK - Блок электрических розеток NIKOMAX, 19", 7 гнезд "евророзетка", макс. нагрузка 16 А, без шнура питания, вход винтовые клеммы автомат 2P 16A, металлический корпус, макс. мощность 3500 Вт | Аксессуары для шкафов | 3575 | 0 | 0 | под заказ | https://dias-secure.ru/shop/p/100055-tlk-rs07m-c16-bk-blok-elektricheskih-rozetok-nikomax-19-7-gnezd-evrorozetka-maks-nagruzka-16-a-bez-shnura-pitaniya-vhod-vintovye-klemmy-avtomat-2p-16a-metallicheskiy-korpus-maks-moschnost-3500-vt
94785 | TLK-RS07M-C25-BK | NIKOMAX | TLK-RS07M-C25-BK - Блок электрических розеток NIKOMAX, 19", 7 гнезд "евророзетка", макс. нагрузка 25 А, без шнура питания, вход винтовые клеммы автомат 2P 25A, металлический корпус, макс. мощность 5500 Вт | Аксессуары для шкафов | 3575 | 0 | 0 | под заказ | https://dias-secure.ru/shop/p/94785-tlk-rs07m-c25-bk-blok-elektricheskih-rozetok-nikomax-19-7-gnezd-evrorozetka-maks-nagruzka-25-a-bez-shnura-pitaniya-vhod-vintovye-klemmy-avtomat-2p-25a-metallicheskiy-korpus-maks-moschnost-5500-vt
94787 | TLK-RSA12-MTF-01-BK | NIKOMAX | TLK-RSA12-MTF-01-BK - Блок электрических розеток NIKOMAX, 19", 12 гнезд C13, макс. нагрузка 10 А, без шнура питания, вход С14 + предохранитель 10 А, металлический корпус, макс. мощность 2500 Вт, 483*44.4*44.4 мм | Аксессуары для шкафов | 3600 | 0 | 0 | под заказ | https://dias-secure.ru/shop/p/94787-tlk-rsa12-mtf-01-bk-blok-elektricheskih-rozetok-nikomax-19-12-gnezd-c13-maks-nagruzka-10-a-bez-shnura-pitaniya-vhod-s14-predohranitel-10-a-metallicheskiy-korpus-maks-moschnost-2500-vt-483-44-4-44-4-mm
94788 | TLK-RSC07-MD-04-BK | NIKOMAX | TLK-RSC07-MD-04-BK - Блок электрических розеток NIKOMAX, 19", 7 гнезд "евророзетка", 16A, двухполюсный автомат 16А, шнур питания 2 метра, "евровилка", сечение 3*1,5 мм2, металлический корпус, защита от детей, макс. мощность 4000 Вт, 490*44.4*44.4 мм | Аксессуары для шкафов | 3675 | 0 | 0 | под заказ | https://dias-secure.ru/shop/p/94788-tlk-rsc07-md-04-bk-blok-elektricheskih-rozetok-nikomax-19-7-gnezd-evrorozetka-16a-dvuhpolyusnyy-avtomat-16a-shnur-pitaniya-2-metra-evrovilka-sechenie-3-1-5-mm2-metallicheskiy-korpus-zaschita-ot-detey-maks-moschnost-4000-vt-490-44-4-44-4-mm
94789 | TLK-RSC08-MTF-01-BK | NIKOMAX | TLK-RSC08-MTF-01-BK - Блок электрических розеток NIKOMAX, 19", 8 гнезд "евророзетка", макс. нагрузка 10 А, без шнура питания, вход С14 + предохранитель 10 А, перекидной выключатель, металлический корпус, макс. мощность 2500 Вт, 490*44.4*68 мм | Аксессуары для шкафов | 2500 | 0 | 0 | под заказ | https://dias-secure.ru/shop/p/94789-tlk-rsc08-mtf-01-bk-blok-elektricheskih-rozetok-nikomax-19-8-gnezd-evrorozetka-maks-nagruzka-10-a-bez-shnura-pitaniya-vhod-s14-predohranitel-10-a-perekidnoy-vyklyuchatel-metallicheskiy-korpus-maks-moschnost-2500-vt-490-44-4-68-mm
94790 | TLK-RSC08-MTF-04-BK | NIKOMAX | TLK-RSC08-MTF-04-BK - Блок электрических розеток NIKOMAX, 19", 8 гнезд "евророзетка", макс. нагрузка 16 А, шнур питания 1,8 метра, "евровилка", сечение 3*1,5 мм2, перекидной выключатель + предохранитель 16 А, металлический корпус, макс. мощность 4000 Вт. | Аксессуары для шкафов | 3000 | 0 | 0 | под заказ | https://dias-secure.ru/shop/p/94790-tlk-rsc08-mtf-04-bk-blok-elektricheskih-rozetok-nikomax-19-8-gnezd-evrorozetka-maks-nagruzka-16-a-shnur-pitaniya-1-8-metra-evrovilka-sechenie-3-1-5-mm2-perekidnoy-vyklyuchatel-predohranitel-16-a-metallicheskiy-korpus-maks-moschnost-4000-vt
94791 | TLK-RSC09-M-04-BK | NIKOMAX | TLK-RSC09-M-04-BK - Блок электрических розеток NIKOMAX, 19", 9 гнезд "евророзетка", макс. нагрузка 16 А, шнур питания 1,8 метра, "евровилка", сечение 3*1,5 мм2, металлический корпус, макс. мощность 4000 Вт, Ш483хВ44хГ44 мм | Аксессуары для шкафов | 3100 | 0 | 0 | под заказ | https://dias-secure.ru/shop/p/94791-tlk-rsc09-m-04-bk-blok-elektricheskih-rozetok-nikomax-19-9-gnezd-evrorozetka-maks-nagruzka-16-a-shnur-pitaniya-1-8-metra-evrovilka-sechenie-3-1-5-mm2-metallicheskiy-korpus-maks-moschnost-4000-vt-sh483hv44hg44-mm
94792 | TLK-RSC09-MF-01-BK | NIKOMAX | TLK-RSC09-MF-01-BK - Блок электрических розеток NIKOMAX, 19", 9 гнезд "евророзетка", макс. нагрузка 10 А, без шнура питания, вход С14 + предохранитель 10 А, металлический корпус, макс. мощность 2500 Вт, 487,5*44.4*68 мм | Аксессуары для шкафов | 2600 | 0 | 0 | под заказ | https://dias-secure.ru/shop/p/94792-tlk-rsc09-mf-01-bk-blok-elektricheskih-rozetok-nikomax-19-9-gnezd-evrorozetka-maks-nagruzka-10-a-bez-shnura-pitaniya-vhod-s14-predohranitel-10-a-metallicheskiy-korpus-maks-moschnost-2500-vt-487-5-44-4-68-mm
94905 | TLK-SHFC-400R-GY | NIKOMAX | TLK-SHFC-400R-GY - Полка выдвижная NIKOMAX, 19", Ш418хГ400мм, для шкафа глубиной 600мм, серая | Аксессуары для шкафов | 6294 | 0 | 0 | под заказ | https://dias-secure.ru/shop/p/94905-tlk-shfc-400r-gy-polka-vydvizhnaya-nikomax-19-sh418hg400mm-dlya-shkafa-glubinoy-600mm-seraya
94906 | TLK-SHFC-600R-GY | NIKOMAX | TLK-SHFC-600R-GY - Полка выдвижная NIKOMAX, 19", Ш418хГ600мм, для шкафа и стойки глубиной 800мм, серая | Аксессуары для шкафов | 7322 | 0 | 0 | под заказ | https://dias-secure.ru/shop/p/94906-tlk-shfc-600r-gy-polka-vydvizhnaya-nikomax-19-sh418hg600mm-dlya-shkafa-i-stoyki-glubinoy-800mm-seraya
94907 | TLK-SHFC-660F-BK | NIKOMAX | TLK-SHFC-660F-BK - Полка стационарная усиленная NIKOMAX, 19", Ш436хГ660мм, для шкафа и стойки глубиной 800мм, черная | Аксессуары для шкафов | 3952 | 0 | 0 | под заказ | https://dias-secure.ru/shop/p/94907-tlk-shfc-660f-bk-polka-statsionarnaya-usilennaya-nikomax-19-sh436hg660mm-dlya-shkafa-i-stoyki-glubinoy-800mm-chernaya
94908 | TLK-SHFC-660F-GY | NIKOMAX | TLK-SHFC-660F-GY - Полка стационарная усиленная NIKOMAX, 19", Ш436хГ660мм, для шкафа и стойки глубиной 800мм, серая | Аксессуары для шкафов | 3952 | 0 | 0 | под заказ | https://dias-secure.ru/shop/p/94908-tlk-shfc-660f-gy-polka-statsionarnaya-usilennaya-nikomax-19-sh436hg660mm-dlya-shkafa-i-stoyki-glubinoy-800mm-seraya
94909 | TLK-SHFC-800R-BK | NIKOMAX | TLK-SHFC-800R-BK - Полка выдвижная NIKOMAX, 19", Ш418хГ800мм, для шкафа и стойки глубиной 1000мм, черная | Аксессуары для шкафов | 7155 | 0 | 0 | под заказ | https://dias-secure.ru/shop/p/94909-tlk-shfc-800r-bk-polka-vydvizhnaya-nikomax-19-sh418hg800mm-dlya-shkafa-i-stoyki-glubinoy-1000mm-chernaya
94910 | TLK-SHFC-800R-GY | NIKOMAX | TLK-SHFC-800R-GY - Полка выдвижная NIKOMAX, 19", Ш418хГ800мм, для шкафа и стойки глубиной 1000мм, серая | Аксессуары для шкафов | 7155 | 0 | 0 | под заказ | https://dias-secure.ru/shop/p/94910-tlk-shfc-800r-gy-polka-vydvizhnaya-nikomax-19-sh418hg800mm-dlya-shkafa-i-stoyki-glubinoy-1000mm-seraya
94911 | TLK-SHFC-860F-BK | NIKOMAX | TLK-SHFC-860F-BK - Полка стационарная усиленная NIKOMAX, 19", Ш436хГ860мм, для шкафа и стойки глубиной 1000мм, черная | Аксессуары для шкафов | 4547 | 0 | 0 | под заказ | https://dias-secure.ru/shop/p/94911-tlk-shfc-860f-bk-polka-statsionarnaya-usilennaya-nikomax-19-sh436hg860mm-dlya-shkafa-i-stoyki-glubinoy-1000mm-chernaya
94912 | TLK-SHFC-860F-GY | NIKOMAX | TLK-SHFC-860F-GY - Полка стационарная усиленная NIKOMAX, 19", Ш436хГ860мм, для шкафа и стойки глубиной 1000мм, серая | Аксессуары для шкафов | 4547 | 0 | 0 | под заказ | https://dias-secure.ru/shop/p/94912-tlk-shfc-860f-gy-polka-statsionarnaya-usilennaya-nikomax-19-sh436hg860mm-dlya-shkafa-i-stoyki-glubinoy-1000mm-seraya
94913 | TLK-SHFR-200-BK | NIKOMAX | TLK-SHFR-200-BK - Полка фронтальная NIKOMAX, 19", 2U, глубиной 200мм, крепеж в комплекте, черная | Аксессуары для шкафов | 2389 | 0 | 0 | под заказ | https://dias-secure.ru/shop/p/94913-tlk-shfr-200-bk-polka-frontalnaya-nikomax-19-2u-glubinoy-200mm-krepezh-v-komplekte-chernaya
94915 | TLK-SHFR-300-BK | NIKOMAX | TLK-SHFR-300-BK - Полка фронтальная NIKOMAX, 19", 2U, глубиной 300мм, крепеж в комплекте, черная | Аксессуары для шкафов | 2651 | 0 | 0 | под заказ | https://dias-secure.ru/shop/p/94915-tlk-shfr-300-bk-polka-frontalnaya-nikomax-19-2u-glubinoy-300mm-krepezh-v-komplekte-chernaya
94916 | TLK-SHFR-300-GY | NIKOMAX | TLK-SHFR-300-GY - Полка фронтальная NIKOMAX, 19", 2U, глубиной 300мм, крепеж в комплекте, серая | Аксессуары для шкафов | 2651 | 0 | 0 | под заказ | https://dias-secure.ru/shop/p/94916-tlk-shfr-300-gy-polka-frontalnaya-nikomax-19-2u-glubinoy-300mm-krepezh-v-komplekte-seraya
94917 | TLK-SHFR-400-BK | NIKOMAX | TLK-SHFR-400-BK - Полка фронтальная NIKOMAX, 19", 2U, глубиной 400мм, крепеж в комплекте, черная | Аксессуары для шкафов | 2953 | 0 | 0 | под заказ | https://dias-secure.ru/shop/p/94917-tlk-shfr-400-bk-polka-frontalnaya-nikomax-19-2u-glubinoy-400mm-krepezh-v-komplekte-chernaya
94918 | TLK-SHFR-400-GY | NIKOMAX | TLK-SHFR-400-GY - Полка фронтальная NIKOMAX, 19", 2U, глубиной 400мм, крепеж в комплекте, серая | Аксессуары для шкафов | 2953 | 0 | 0 | под заказ | https://dias-secure.ru/shop/p/94918-tlk-shfr-400-gy-polka-frontalnaya-nikomax-19-2u-glubinoy-400mm-krepezh-v-komplekte-seraya
94919 | TLK-SHFR-600-BK | NIKOMAX | TLK-SHFR-600-BK - Полка фронтальная NIKOMAX, 19", 2U, глубиной 600мм, крепеж в комплекте, черная | Аксессуары для шкафов | 3861 | 0 | 0 | под заказ | https://dias-secure.ru/shop/p/94919-tlk-shfr-600-bk-polka-frontalnaya-nikomax-19-2u-glubinoy-600mm-krepezh-v-komplekte-chernaya
94920 | TLK-SHFR-600-GY | NIKOMAX | TLK-SHFR-600-GY - Полка фронтальная NIKOMAX, 19", 2U, глубиной 600мм, крепеж в комплекте, серая | Аксессуары для шкафов | 3861 | 0 | 0 | под заказ | https://dias-secure.ru/shop/p/94920-tlk-shfr-600-gy-polka-frontalnaya-nikomax-19-2u-glubinoy-600mm-krepezh-v-komplekte-seraya
94921 | TLK-SHFS-2-300-BK | NIKOMAX | TLK-SHFS-2-300-BK - Полка стационарная NIKOMAX, Ш482хГ300мм, для шкафа глубиной 450мм, крепеж в комплекте, черная | Аксессуары для шкафов | 2706 | 0 | 0 | под заказ | https://dias-secure.ru/shop/p/94921-tlk-shfs-2-300-bk-polka-statsionarnaya-nikomax-sh482hg300mm-dlya-shkafa-glubinoy-450mm-krepezh-v-komplekte-chernaya
94922 | TLK-SHFS-2-300-GY | NIKOMAX | TLK-SHFS-2-300-GY - Полка стационарная NIKOMAX, Ш482хГ300мм, для шкафа глубиной 450мм, крепеж в комплекте, серая | Аксессуары для шкафов | 2706 | 0 | 0 | под заказ | https://dias-secure.ru/shop/p/94922-tlk-shfs-2-300-gy-polka-statsionarnaya-nikomax-sh482hg300mm-dlya-shkafa-glubinoy-450mm-krepezh-v-komplekte-seraya
94923 | TLK-SHFS-2-400-BK | NIKOMAX | TLK-SHFS-2-400-BK - Полка стационарная NIKOMAX, Ш482хГ400мм, для шкафа глубиной 600мм, крепеж в комплекте, черная | Аксессуары для шкафов | 2906 | 0 | 0 | под заказ | https://dias-secure.ru/shop/p/94923-tlk-shfs-2-400-bk-polka-statsionarnaya-nikomax-sh482hg400mm-dlya-shkafa-glubinoy-600mm-krepezh-v-komplekte-chernaya
94924 | TLK-SHFS-2-400-GY | NIKOMAX | TLK-SHFS-2-400-GY - Полка стационарная NIKOMAX, Ш482хГ400мм, для шкафа глубиной 600мм, крепеж в комплекте, серая | Аксессуары для шкафов | 2906 | 0 | 0 | под заказ | https://dias-secure.ru/shop/p/94924-tlk-shfs-2-400-gy-polka-statsionarnaya-nikomax-sh482hg400mm-dlya-shkafa-glubinoy-600mm-krepezh-v-komplekte-seraya
94925 | TLK-SHFS-2-550-BK | NIKOMAX | TLK-SHFS-2-550-BK - Полка стационарная NIKOMAX, Ш482хГ550мм, для шкафа глубиной 800мм, крепеж в комплекте, черная | Аксессуары для шкафов | 3290 | 0 | 0 | под заказ | https://dias-secure.ru/shop/p/94925-tlk-shfs-2-550-bk-polka-statsionarnaya-nikomax-sh482hg550mm-dlya-shkafa-glubinoy-800mm-krepezh-v-komplekte-chernaya
94926 | TLK-SHFS-2-550-GY | NIKOMAX | TLK-SHFS-2-550-GY - Полка стационарная NIKOMAX, Ш482хГ550мм, для шкафа глубиной 800мм, крепеж в комплекте, серая | Аксессуары для шкафов | 3290 | 0 | 0 | под заказ | https://dias-secure.ru/shop/p/94926-tlk-shfs-2-550-gy-polka-statsionarnaya-nikomax-sh482hg550mm-dlya-shkafa-glubinoy-800mm-krepezh-v-komplekte-seraya
94927 | TLK-SHFS-2-650-BK | NIKOMAX | TLK-SHFS-2-650-BK - Полка стационарная NIKOMAX, Ш482хГ650мм, для шкафа глубиной 1000мм, крепеж в комплекте, черная | Аксессуары для шкафов | 3952 | 0 | 0 | под заказ | https://dias-secure.ru/shop/p/94927-tlk-shfs-2-650-bk-polka-statsionarnaya-nikomax-sh482hg650mm-dlya-shkafa-glubinoy-1000mm-krepezh-v-komplekte-chernaya
94928 | TLK-SHFS-2-650-GY | NIKOMAX | TLK-SHFS-2-650-GY - Полка стационарная NIKOMAX, Ш482хГ650мм, для шкафа глубиной 1000мм, крепеж в комплекте, серая | Аксессуары для шкафов | 3952 | 0 | 0 | под заказ | https://dias-secure.ru/shop/p/94928-tlk-shfs-2-650-gy-polka-statsionarnaya-nikomax-sh482hg650mm-dlya-shkafa-glubinoy-1000mm-krepezh-v-komplekte-seraya
94929 | TLK-TERM-BK | NIKOMAX | TLK-TERM-BK - Панель NIKOMAX с терморегулятором и датчиком, 19", 1U, Г90мм, без шнура питания, черная | Аксессуары для шкафов | 13828 | 0 | 0 | под заказ | https://dias-secure.ru/shop/p/94929-tlk-term-bk-panel-nikomax-s-termoregulyatorom-i-datchikom-19-1u-g90mm-bez-shnura-pitaniya-chernaya
94930 | TLK-TERM-GY | NIKOMAX | TLK-TERM-GY - Панель NIKOMAX с терморегулятором и датчиком, 19", 1U, Г90мм, без шнура питания, серая | Аксессуары для шкафов | 13828 | 0 | 0 | под заказ | https://dias-secure.ru/shop/p/94930-tlk-term-gy-panel-nikomax-s-termoregulyatorom-i-datchikom-19-1u-g90mm-bez-shnura-pitaniya-seraya
94873 | TLK-VP3-BK | NIKOMAX | TLK-VP3-BK - Вентиляторная полка NIKOMAX, 19", 1U, 3 вентилятора, Г260мм, без шнура питания, черная | Аксессуары для шкафов | 18155 | 0 | 0 | под заказ | https://dias-secure.ru/shop/p/94873-tlk-vp3-bk-ventilyatornaya-polka-nikomax-19-1u-3-ventilyatora-g260mm-bez-shnura-pitaniya-chernaya
94874 | TLK-VP3-GY | NIKOMAX | TLK-VP3-GY - Вентиляторная полка NIKOMAX, 19", 1U, 3 вентилятора, Г260мм, без шнура питания, серая | Аксессуары для шкафов | 18155 | 0 | 0 | под заказ | https://dias-secure.ru/shop/p/94874-tlk-vp3-gy-ventilyatornaya-polka-nikomax-19-1u-3-ventilyatora-g260mm-bez-shnura-pitaniya-seraya
94875 | TLK-VP6-BK | NIKOMAX | TLK-VP6-BK - Вентиляторная полка NIKOMAX, 19", 1U, 6 вентиляторов, Г520мм, без шнура питания, черная | Аксессуары для шкафов | 32507 | 0 | 0 | под заказ | https://dias-secure.ru/shop/p/94875-tlk-vp6-bk-ventilyatornaya-polka-nikomax-19-1u-6-ventilyatorov-g520mm-bez-shnura-pitaniya-chernaya
94876 | TLK-VP6-GY | NIKOMAX | TLK-VP6-GY - Вентиляторная полка NIKOMAX, 19", 1U, 6 вентиляторов, Г520мм, без шнура питания, серая | Аксессуары для шкафов | 32507 | 0 | 0 | под заказ | https://dias-secure.ru/shop/p/94876-tlk-vp6-gy-ventilyatornaya-polka-nikomax-19-1u-6-ventilyatorov-g520mm-bez-shnura-pitaniya-seraya
94931 | TLK-WT4-M6-BK | NIKOMAX | TLK-WT4-M6-BK - Опора регулируемая NIKOMAX для настенных шкафов TWC-R, упаковка 4шт, черный | Аксессуары для шкафов | 917 | 0 | 0 | под заказ | https://dias-secure.ru/shop/p/94931-tlk-wt4-m6-bk-opora-reguliruemaya-nikomax-dlya-nastennyh-shkafov-twc-r-upakovka-4sht-chernyy
94932 | TLK-WT4-M6-GY | NIKOMAX | TLK-WT4-M6-GY - Опора регулируемая NIKOMAX для настенных шкафов TWC-R, упаковка 4шт, серый | Аксессуары для шкафов | 917 | 0 | 0 | под заказ | https://dias-secure.ru/shop/p/94932-tlk-wt4-m6-gy-opora-reguliruemaya-nikomax-dlya-nastennyh-shkafov-twc-r-upakovka-4sht-seryy
94934 | TWC-066015-BS-BK | NIKOMAX | TWC-066015-BS-BK - Пристенная поворотная секция NIKOMAX 19", 6U, Ш600хВ370хГ156мм, 1 пары L-образных монтажных направляющих, черный RAL 9005. | Аксессуары для шкафов | 12281 | 0 | 0 | под заказ | https://dias-secure.ru/shop/p/94934-twc-066015-bs-bk-pristennaya-povorotnaya-sektsiya-nikomax-19-6u-sh600hv370hg156mm-1-pary-l-obraznyh-montazhnyh-napravlyayuschih-chernyy-ral-9005
94935 | TWC-066015-BS-GY | NIKOMAX | TWC-066015-BS-GY - Пристенная поворотная секция NIKOMAX 19", 6U, Ш600хВ370хГ156мм, 1 пары L-образных монтажных направляющих, серый RAL 7035. | Аксессуары для шкафов | 12281 | 0 | 0 | под заказ | https://dias-secure.ru/shop/p/94935-twc-066015-bs-gy-pristennaya-povorotnaya-sektsiya-nikomax-19-6u-sh600hv370hg156mm-1-pary-l-obraznyh-montazhnyh-napravlyayuschih-seryy-ral-7035
94936 | TWC-096015-BS-BK | NIKOMAX | TWC-096015-BS-BK - Пристенная поворотная секция NIKOMAX 19", 9U, Ш600хВ503хГ156мм, 1 пары L-образных монтажных направляющих, черный RAL 9005. | Аксессуары для шкафов | 13409 | 0 | 0 | под заказ | https://dias-secure.ru/shop/p/94936-twc-096015-bs-bk-pristennaya-povorotnaya-sektsiya-nikomax-19-9u-sh600hv503hg156mm-1-pary-l-obraznyh-montazhnyh-napravlyayuschih-chernyy-ral-9005
94937 | TWC-096015-BS-GY | NIKOMAX | TWC-096015-BS-GY - Пристенная поворотная секция NIKOMAX 19", 9U, Ш600хВ503хГ156мм, 1 пары L-образных монтажных направляющих, серый RAL 7035. | Аксессуары для шкафов | 13409 | 0 | 0 | под заказ | https://dias-secure.ru/shop/p/94937-twc-096015-bs-gy-pristennaya-povorotnaya-sektsiya-nikomax-19-9u-sh600hv503hg156mm-1-pary-l-obraznyh-montazhnyh-napravlyayuschih-seryy-ral-7035
94938 | TWC-126015-BS-BK | NIKOMAX | TWC-126015-BS-BK - Пристенная поворотная секция NIKOMAX 19", 12U, Ш600хВ636хГ156мм, 1 пары L-образных монтажных направляющих, черный RAL 9005. | Аксессуары для шкафов | 14619 | 0 | 0 | под заказ | https://dias-secure.ru/shop/p/94938-twc-126015-bs-bk-pristennaya-povorotnaya-sektsiya-nikomax-19-12u-sh600hv636hg156mm-1-pary-l-obraznyh-montazhnyh-napravlyayuschih-chernyy-ral-9005
94939 | TWC-126015-BS-GY | NIKOMAX | TWC-126015-BS-GY - Пристенная поворотная секция NIKOMAX 19", 12U, Ш600хВ636хГ156мм, 1 пары L-образных монтажных направляющих, серый RAL 7035. | Аксессуары для шкафов | 14619 | 0 | 0 | под заказ | https://dias-secure.ru/shop/p/94939-twc-126015-bs-gy-pristennaya-povorotnaya-sektsiya-nikomax-19-12u-sh600hv636hg156mm-1-pary-l-obraznyh-montazhnyh-napravlyayuschih-seryy-ral-7035
94940 | TWC-156015-BS-BK | NIKOMAX | TWC-156015-BS-BK - Пристенная поворотная секция NIKOMAX 19", 15U, Ш600хВ770хГ156мм, 1 пары L-образных монтажных направляющих, черный RAL 9005. | Аксессуары для шкафов | 15782 | 0 | 0 | под заказ | https://dias-secure.ru/shop/p/94940-twc-156015-bs-bk-pristennaya-povorotnaya-sektsiya-nikomax-19-15u-sh600hv770hg156mm-1-pary-l-obraznyh-montazhnyh-napravlyayuschih-chernyy-ral-9005
94941 | TWC-156015-BS-GY | NIKOMAX | TWC-156015-BS-GY - Пристенная поворотная секция NIKOMAX 19", 15U, Ш600хВ770хГ156мм, 1 пары L-образных монтажных направляющих, серый RAL 7035. | Аксессуары для шкафов | 15782 | 0 | 0 | под заказ | https://dias-secure.ru/shop/p/94941-twc-156015-bs-gy-pristennaya-povorotnaya-sektsiya-nikomax-19-15u-sh600hv770hg156mm-1-pary-l-obraznyh-montazhnyh-napravlyayuschih-seryy-ral-7035
94942 | TWC-186015-BS-BK | NIKOMAX | TWC-186015-BS-BK - Пристенная поворотная секция NIKOMAX 19", 18U, Ш600хВ904хГ156мм, 1 пары L-образных монтажных направляющих, черный RAL 9005. | Аксессуары для шкафов | 21008 | 0 | 0 | под заказ | https://dias-secure.ru/shop/p/94942-twc-186015-bs-bk-pristennaya-povorotnaya-sektsiya-nikomax-19-18u-sh600hv904hg156mm-1-pary-l-obraznyh-montazhnyh-napravlyayuschih-chernyy-ral-9005
94943 | TWC-186015-BS-GY | NIKOMAX | TWC-186015-BS-GY - Пристенная поворотная секция NIKOMAX 19", 18U, Ш600хВ904хГ156мм, 1 пары L-образных монтажных направляющих, серый | Аксессуары для шкафов | 21008 | 0 | 0 | под заказ | https://dias-secure.ru/shop/p/94943-twc-186015-bs-gy-pristennaya-povorotnaya-sektsiya-nikomax-19-18u-sh600hv904hg156mm-1-pary-l-obraznyh-montazhnyh-napravlyayuschih-seryy
94877 | TFI-1810-MM-R-GY | NIKOMAX ESSENTIAL | TFI-1810-MM-R-GY - Комплект боковых цельнометаллических стенок для шкафа NIKOMAX Essential Line серии TFI-R 18U глубиной 1000мм, серые | Аксессуары для шкафов | 10464 | 0 | 0 | под заказ | https://dias-secure.ru/shop/p/94877-tfi-1810-mm-r-gy-komplekt-bokovyh-tselnometallicheskih-stenok-dlya-shkafa-nikomax-essential-line-serii-tfi-r-18u-glubinoy-1000mm-serye
94878 | TFI-1860-M-R-GY | NIKOMAX ESSENTIAL | TFI-1860-M-R-GY - Дверь одностворчатая цельнометаллическая на раме с замком и петлями для шкафа NIKOMAX Essential Line серии TFI-R 18U шириной 600мм, серый, пара направляющих. | Аксессуары для шкафов | 11633 | 0 | 0 | под заказ | https://dias-secure.ru/shop/p/94878-tfi-1860-m-r-gy-dver-odnostvorchataya-tselnometallicheskaya-na-rame-s-zamkom-i-petlyami-dlya-shkafa-nikomax-essential-line-serii-tfi-r-18u-shirinoy-600mm-seryy-para-napravlyayuschih
94879 | TFI-1880-MM-R-GY | NIKOMAX ESSENTIAL | TFI-1880-MM-R-GY - Комплект боковых цельнометаллических стенок для шкафа NIKOMAX Essential Line серии TFI-R 18U глубиной 800мм, серые | Аксессуары для шкафов | 9884 | 0 | 0 | под заказ | https://dias-secure.ru/shop/p/94879-tfi-1880-mm-r-gy-komplekt-bokovyh-tselnometallicheskih-stenok-dlya-shkafa-nikomax-essential-line-serii-tfi-r-18u-glubinoy-800mm-serye
94880 | TFI-2410-MM-R-GY | NIKOMAX ESSENTIAL | TFI-2410-MM-R-GY - Комплект боковых цельнометаллических стенок для шкафа NIKOMAX Essential Line серии TFI-R 24U глубиной 1000мм, серые | Аксессуары для шкафов | 11937 | 0 | 0 | под заказ | https://dias-secure.ru/shop/p/94880-tfi-2410-mm-r-gy-komplekt-bokovyh-tselnometallicheskih-stenok-dlya-shkafa-nikomax-essential-line-serii-tfi-r-24u-glubinoy-1000mm-serye
94881 | TFI-2460-G-R-GY | NIKOMAX ESSENTIAL | TFI-2460-G-R-GY - Дверь одностворчатая с оправой под стекло на раме с замком и петлями для шкафа NIKOMAX Essential Line серии TFI-R 24U шириной 600мм, пара направляющих, серый | Аксессуары для шкафов | 15650 | 0 | 0 | под заказ | https://dias-secure.ru/shop/p/94881-tfi-2460-g-r-gy-dver-odnostvorchataya-s-opravoy-pod-steklo-na-rame-s-zamkom-i-petlyami-dlya-shkafa-nikomax-essential-line-serii-tfi-r-24u-shirinoy-600mm-para-napravlyayuschih-seryy
94882 | TFI-2460-M-R-GY | NIKOMAX ESSENTIAL | TFI-2460-M-R-GY - Дверь одностворчатая цельнометаллическая на раме с замком и петлями для шкафа NIKOMAX Essential Line серии TFI-R 24U шириной 600мм, пара направляющих, серый | Аксессуары для шкафов | 12738 | 0 | 0 | под заказ | https://dias-secure.ru/shop/p/94882-tfi-2460-m-r-gy-dver-odnostvorchataya-tselnometallicheskaya-na-rame-s-zamkom-i-petlyami-dlya-shkafa-nikomax-essential-line-serii-tfi-r-24u-shirinoy-600mm-para-napravlyayuschih-seryy
94883 | TFI-3310-HH-R-GY | NIKOMAX ESSENTIAL | TFI-3310-HH-R-GY - Комплект двухуровневых боковых металлических стенок для шкафа NIKOMAX Essential Line серии TFI-R 33U глубиной 1000мм, серые | Аксессуары для шкафов | 17325 | 0 | 0 | под заказ | https://dias-secure.ru/shop/p/94883-tfi-3310-hh-r-gy-komplekt-dvuhurovnevyh-bokovyh-metallicheskih-stenok-dlya-shkafa-nikomax-essential-line-serii-tfi-r-33u-glubinoy-1000mm-serye
94884 | TFI-3360-HH-R-GY | NIKOMAX ESSENTIAL | TFI-3360-HH-R-GY - Комплект двухуровневых боковых металлических стенок для шкафа NIKOMAX Essential Line серии TFI-R 33U глубиной 600мм, серые | Аксессуары для шкафов | 14695 | 0 | 0 | под заказ | https://dias-secure.ru/shop/p/94884-tfi-3360-hh-r-gy-komplekt-dvuhurovnevyh-bokovyh-metallicheskih-stenok-dlya-shkafa-nikomax-essential-line-serii-tfi-r-33u-glubinoy-600mm-serye
94885 | TFI-3360-M-R-GY | NIKOMAX ESSENTIAL | TFI-3360-M-R-GY - Дверь одностворчатая цельнометаллическая на раме с замком и петлями для шкафа NIKOMAX Essential Line серии TFI-R 33U шириной 600мм, серый, пара направляющих. | Аксессуары для шкафов | 14146 | 0 | 0 | под заказ | https://dias-secure.ru/shop/p/94885-tfi-3360-m-r-gy-dver-odnostvorchataya-tselnometallicheskaya-na-rame-s-zamkom-i-petlyami-dlya-shkafa-nikomax-essential-line-serii-tfi-r-33u-shirinoy-600mm-seryy-para-napravlyayuschih
94886 | TFI-3360-P-R-GY | NIKOMAX ESSENTIAL | TFI-3360-P-R-GY - Дверь одностворчатая перфорированная на раме с замком и петлями для шкафа NIKOMAX Essential Line серии TFI-R 33U шириной 600мм, серый, пара направляющих. | Аксессуары для шкафов | 15089 | 0 | 0 | под заказ | https://dias-secure.ru/shop/p/94886-tfi-3360-p-r-gy-dver-odnostvorchataya-perforirovannaya-na-rame-s-zamkom-i-petlyami-dlya-shkafa-nikomax-essential-line-serii-tfi-r-33u-shirinoy-600mm-seryy-para-napravlyayuschih
94887 | TFI-3380-HH-R-GY | NIKOMAX ESSENTIAL | TFI-3380-HH-R-GY - Комплект двухуровневых боковых металлических стенок для шкафа NIKOMAX Essential Line серии TFI-R 33U глубиной 800мм, серые | Аксессуары для шкафов | 15824 | 0 | 0 | под заказ | https://dias-secure.ru/shop/p/94887-tfi-3380-hh-r-gy-komplekt-dvuhurovnevyh-bokovyh-metallicheskih-stenok-dlya-shkafa-nikomax-essential-line-serii-tfi-r-33u-glubinoy-800mm-serye
94888 | TFI-4210-HH-R-GY | NIKOMAX ESSENTIAL | TFI-4210-HH-R-GY - Комплект двухуровневых боковых металлических стенок для шкафа NIKOMAX Essential Line серии TFI-R 42U глубиной 1000мм, серые | Аксессуары для шкафов | 25908 | 0 | 0 | под заказ | https://dias-secure.ru/shop/p/94888-tfi-4210-hh-r-gy-komplekt-dvuhurovnevyh-bokovyh-metallicheskih-stenok-dlya-shkafa-nikomax-essential-line-serii-tfi-r-42u-glubinoy-1000mm-serye
94889 | TFI-4260-G-R-GY | NIKOMAX ESSENTIAL | TFI-4260-G-R-GY - Дверь одностворчатая с оправой под стекло на раме с замком и петлями для шкафа NIKOMAX Essential Line серии TFI-R 42U шириной 600мм, пара направляющих, серый | Аксессуары для шкафов | 18739 | 0 | 0 | под заказ | https://dias-secure.ru/shop/p/94889-tfi-4260-g-r-gy-dver-odnostvorchataya-s-opravoy-pod-steklo-na-rame-s-zamkom-i-petlyami-dlya-shkafa-nikomax-essential-line-serii-tfi-r-42u-shirinoy-600mm-para-napravlyayuschih-seryy
97232 | TFI-4280-G-R-BK | NIKOMAX ESSENTIAL | TFI-4280-G-R-BK - Дверь одностворчатая с оправой под стекло на раме с замком и петлями для шкафа NIKOMAX Essential Line серии TFI-R 42U шириной 800мм, черный, пара направляющих. | Аксессуары для шкафов | 20227 | 0 | 0 | под заказ | https://dias-secure.ru/shop/p/97232-tfi-4280-g-r-bk-dver-odnostvorchataya-s-opravoy-pod-steklo-na-rame-s-zamkom-i-petlyami-dlya-shkafa-nikomax-essential-line-serii-tfi-r-42u-shirinoy-800mm-chernyy-para-napravlyayuschih
94890 | TFI-4280-G-R-GY | NIKOMAX ESSENTIAL | TFI-4280-G-R-GY - Дверь одностворчатая с оправой под стекло на раме с замком и петлями для шкафа NIKOMAX Essential Line серии TFI-R 42U шириной 800мм, серый, пара направляющих. | Аксессуары для шкафов | 20227 | 0 | 0 | под заказ | https://dias-secure.ru/shop/p/94890-tfi-4280-g-r-gy-dver-odnostvorchataya-s-opravoy-pod-steklo-na-rame-s-zamkom-i-petlyami-dlya-shkafa-nikomax-essential-line-serii-tfi-r-42u-shirinoy-800mm-seryy-para-napravlyayuschih
97233 | TFI-4280-M-R-BK | NIKOMAX ESSENTIAL | TFI-4280-M-R-BK - Дверь одностворчатая цельнометаллическая на раме с замком и петлями для шкафа NIKOMAX Essential Line серии TFI-R 42U шириной 800мм, черная, пара направляющих. | Аксессуары для шкафов | 17362 | 0 | 0 | под заказ | https://dias-secure.ru/shop/p/97233-tfi-4280-m-r-bk-dver-odnostvorchataya-tselnometallicheskaya-na-rame-s-zamkom-i-petlyami-dlya-shkafa-nikomax-essential-line-serii-tfi-r-42u-shirinoy-800mm-chernaya-para-napravlyayuschih
94891 | TFI-4280-M-R-GY | NIKOMAX ESSENTIAL | TFI-4280-M-R-GY - Дверь одностворчатая цельнометаллическая на раме с замком и петлями для шкафа NIKOMAX Essential Line серии TFI-R 42U шириной 800мм, серый, пара направляющих. | Аксессуары для шкафов | 17362 | 0 | 0 | под заказ | https://dias-secure.ru/shop/p/94891-tfi-4280-m-r-gy-dver-odnostvorchataya-tselnometallicheskaya-na-rame-s-zamkom-i-petlyami-dlya-shkafa-nikomax-essential-line-serii-tfi-r-42u-shirinoy-800mm-seryy-para-napravlyayuschih
94892 | TFI-4280-P-R-GY | NIKOMAX ESSENTIAL | TFI-4280-P-R-GY - Дверь одностворчатая перфорированная на раме с замком и петлями для шкафа NIKOMAX Essential Line серии TFI-R 42U шириной 800мм, серый, пара направляющих. | Аксессуары для шкафов | 18277 | 0 | 0 | под заказ | https://dias-secure.ru/shop/p/94892-tfi-4280-p-r-gy-dver-odnostvorchataya-perforirovannaya-na-rame-s-zamkom-i-petlyami-dlya-shkafa-nikomax-essential-line-serii-tfi-r-42u-shirinoy-800mm-seryy-para-napravlyayuschih
94893 | TFI-4760-G-R-GY | NIKOMAX ESSENTIAL | TFI-4760-G-R-GY - Дверь одностворчатая с оправой под стекло на раме с замком и петлями для шкафа NIKOMAX Essential Line серии TFI-R 47U шириной 600мм, серый, пара направляющих. | Аксессуары для шкафов | 20679 | 0 | 0 | под заказ | https://dias-secure.ru/shop/p/94893-tfi-4760-g-r-gy-dver-odnostvorchataya-s-opravoy-pod-steklo-na-rame-s-zamkom-i-petlyami-dlya-shkafa-nikomax-essential-line-serii-tfi-r-47u-shirinoy-600mm-seryy-para-napravlyayuschih
94894 | TFI-4760-M-R-GY | NIKOMAX ESSENTIAL | TFI-4760-M-R-GY - Дверь одностворчатая цельнометаллическая на раме с замком и петлями для шкафа NIKOMAX Essential Line серии TFI-R 47U шириной 600мм, серый, пара направляющих. | Аксессуары для шкафов | 17774 | 0 | 0 | под заказ | https://dias-secure.ru/shop/p/94894-tfi-4760-m-r-gy-dver-odnostvorchataya-tselnometallicheskaya-na-rame-s-zamkom-i-petlyami-dlya-shkafa-nikomax-essential-line-serii-tfi-r-47u-shirinoy-600mm-seryy-para-napravlyayuschih
94895 | TFI-4780-HH-R-GY | NIKOMAX ESSENTIAL | TFI-4780-HH-R-GY - Комплект двухуровневых боковых металлических стенок для шкафа NIKOMAX Essential Line серии TFI-R 47U глубиной 800мм, серые | Аксессуары для шкафов | 26775 | 0 | 0 | под заказ | https://dias-secure.ru/shop/p/94895-tfi-4780-hh-r-gy-komplekt-dvuhurovnevyh-bokovyh-metallicheskih-stenok-dlya-shkafa-nikomax-essential-line-serii-tfi-r-47u-glubinoy-800mm-serye
94896 | TFI-6010-R-GY | NIKOMAX ESSENTIAL | TFI-6010-R-GY - Нижнее и верхнее основание для напольного шкафа NIKOMAX Essential Line серии TFI-R, 600х1000мм, серое | Аксессуары для шкафов | 11297 | 0 | 0 | под заказ | https://dias-secure.ru/shop/p/94896-tfi-6010-r-gy-nizhnee-i-verhnee-osnovanie-dlya-napolnogo-shkafa-nikomax-essential-line-serii-tfi-r-600h1000mm-seroe
94897 | TFI-6060-R-GY | NIKOMAX ESSENTIAL | TFI-6060-R-GY - Нижнее и верхнее основание для напольного шкафа NIKOMAX Essential Line серии TFI-R, 600х600мм, серое | Аксессуары для шкафов | 9175 | 0 | 0 | под заказ | https://dias-secure.ru/shop/p/94897-tfi-6060-r-gy-nizhnee-i-verhnee-osnovanie-dlya-napolnogo-shkafa-nikomax-essential-line-serii-tfi-r-600h600mm-seroe
97231 | TFI-8010-R-BK | NIKOMAX ESSENTIAL | TFI-8010-R-BK - Нижнее и верхнее основание для напольного шкафа NIKOMAX Essential Line серии TFI-R, 800х1000мм, черное | Аксессуары для шкафов | 13209 | 0 | 0 | под заказ | https://dias-secure.ru/shop/p/97231-tfi-8010-r-bk-nizhnee-i-verhnee-osnovanie-dlya-napolnogo-shkafa-nikomax-essential-line-serii-tfi-r-800h1000mm-chernoe
94898 | TFI-8080-R-GY | NIKOMAX ESSENTIAL | TFI-8080-R-GY - Нижнее и верхнее основание для напольного шкафа NIKOMAX Essential Line серии TFI-R, 800х800мм, серое | Аксессуары для шкафов | 12055 | 0 | 0 | под заказ | https://dias-secure.ru/shop/p/94898-tfi-8080-r-gy-nizhnee-i-verhnee-osnovanie-dlya-napolnogo-shkafa-nikomax-essential-line-serii-tfi-r-800h800mm-seroe
100403 | TLK-BLNK-FAN-M-I-BK | NIKOMAX ESSENTIAL | TLK-BLNK-FAN-M-I-BK - Заглушка проема вентиляторного блока NIKOMAX Essential Line для шкафов серии TFI-R, 450х 300х1.5мм, черная | Аксессуары для шкафов | 1260 | 0 | 0 | под заказ | https://dias-secure.ru/shop/p/100403-tlk-blnk-fan-m-i-bk-zaglushka-proema-ventilyatornogo-bloka-nikomax-essential-line-dlya-shkafov-serii-tfi-r-450h-300h1-5mm-chernaya
100404 | TLK-BLNK-FAN-P-I-BK | NIKOMAX ESSENTIAL | TLK-BLNK-FAN-P-I-BK - Заглушка проема вентиляторного блока NIKOMAX Essential Line для шкафов серии TFI-R перфорированная, 450х 300х1.5мм, черная | Аксессуары для шкафов | 1482 | 0 | 0 | под заказ | https://dias-secure.ru/shop/p/100404-tlk-blnk-fan-p-i-bk-zaglushka-proema-ventilyatornogo-bloka-nikomax-essential-line-dlya-shkafov-serii-tfi-r-perforirovannaya-450h-300h1-5mm-chernaya
100406 | TLK-BLNK-FAN4-M-I-BK | NIKOMAX ESSENTIAL | TLK-BLNK-FAN4-M-I-BK - Заглушка проема вентиляторного блока NIKOMAX Essential Line для шкафов серии TFI-R, 327х 300х1.5мм, черная | Аксессуары для шкафов | 920 | 0 | 0 | под заказ | https://dias-secure.ru/shop/p/100406-tlk-blnk-fan4-m-i-bk-zaglushka-proema-ventilyatornogo-bloka-nikomax-essential-line-dlya-shkafov-serii-tfi-r-327h-300h1-5mm-chernaya
100405 | TLK-BLNK-FAN4-P-I-BK | NIKOMAX ESSENTIAL | TLK-BLNK-FAN4-P-I-BK - Заглушка проема вентиляторного блока NIKOMAX Essential Line для шкафов серии TFI-R перфорированная, 327х 300х1.5мм, черная | Аксессуары для шкафов | 1076 | 0 | 0 | под заказ | https://dias-secure.ru/shop/p/100405-tlk-blnk-fan4-p-i-bk-zaglushka-proema-ventilyatornogo-bloka-nikomax-essential-line-dlya-shkafov-serii-tfi-r-perforirovannaya-327h-300h1-5mm-chernaya
94703 | TLK-CB4 | NIKOMAX ESSENTIAL | TLK-CB4 - Ролики NIKOMAX Essential Line поворотные для напольных шкафов, стоек TRD, уп-ка 4шт | Аксессуары для шкафов | 2334 | 0 | 0 | под заказ | https://dias-secure.ru/shop/p/94703-tlk-cb4-roliki-nikomax-essential-line-povorotnye-dlya-napolnyh-shkafov-stoek-trd-up-ka-4sht
94847 | TLK-FAN1-BK | NIKOMAX ESSENTIAL | TLK-FAN1-BK - Вентиляторный блок NIKOMAX Essential Line для настенных шкафов серии TWS и TWI-R глубиной 350мм, 1 вентилятор, со шнуром питания, черный | Аксессуары для шкафов | 3886 | 0 | 0 | под заказ | https://dias-secure.ru/shop/p/94847-tlk-fan1-bk-ventilyatornyy-blok-nikomax-essential-line-dlya-nastennyh-shkafov-serii-tws-i-twi-r-glubinoy-350mm-1-ventilyator-so-shnurom-pitaniya-chernyy
94857 | TLK-FAN2-TERM-I-GY | NIKOMAX ESSENTIAL | TLK-FAN2-TERM-I-GY - Вентиляторный блок NIKOMAX Essential Line для шкафов серии TFI-R и TWI-R глубиной от 450 мм, 2 вентилятора с терморегулятором, без шнура питания, серый | Аксессуары для шкафов | 10428 | 0 | 0 | под заказ | https://dias-secure.ru/shop/p/94857-tlk-fan2-term-i-gy-ventilyatornyy-blok-nikomax-essential-line-dlya-shkafov-serii-tfi-r-i-twi-r-glubinoy-ot-450-mm-2-ventilyatora-s-termoregulyatorom-bez-shnura-pitaniya-seryy
94866 | TLK-FAN4-TERM-I-BK | NIKOMAX ESSENTIAL | TLK-FAN4-TERM-I-BK - Вентиляторный блок NIKOMAX Essential Line для шкафов серии TFI-R и TWI-R глубиной от 450 мм, 4 вентилятора с терморегулятором, без шнура питания, черный | Аксессуары для шкафов | 15863 | 0 | 0 | под заказ | https://dias-secure.ru/shop/p/94866-tlk-fan4-term-i-bk-ventilyatornyy-blok-nikomax-essential-line-dlya-shkafov-serii-tfi-r-i-twi-r-glubinoy-ot-450-mm-4-ventilyatora-s-termoregulyatorom-bez-shnura-pitaniya-chernyy
94867 | TLK-FAN4-TERM-I-GY | NIKOMAX ESSENTIAL | TLK-FAN4-TERM-I-GY - Вентиляторный блок NIKOMAX Essential Line для шкафов серии TFI-R и TWI-R глубиной от 450 мм, 4 вентилятора с терморегулятором, без шнура питания, серый | Аксессуары для шкафов | 15863 | 0 | 0 | под заказ | https://dias-secure.ru/shop/p/94867-tlk-fan4-term-i-gy-ventilyatornyy-blok-nikomax-essential-line-dlya-shkafov-serii-tfi-r-i-twi-r-glubinoy-ot-450-mm-4-ventilyatora-s-termoregulyatorom-bez-shnura-pitaniya-seryy
94809 | TLK-LT4-NT2 | NIKOMAX ESSENTIAL | TLK-LT4-NT2 - Опоры регулируемые NIKOMAX Essential Line для напольных шкафов TFI-R, стоек TRD, без поворотной основы, уп-ка 4шт. | Аксессуары для шкафов | 685 | 0 | 0 | под заказ | https://dias-secure.ru/shop/p/94809-tlk-lt4-nt2-opory-reguliruemye-nikomax-essential-line-dlya-napolnyh-shkafov-tfi-r-stoek-trd-bez-povorotnoy-osnovy-up-ka-4sht
94721 | TLK-OV75-2-18U-I-GY | NIKOMAX ESSENTIAL | TLK-OV75-2-18U-I-GY - Органайзер кабельный вертикальный NIKOMAX Essential Line, 18U, для шкафов серий TFI-R, Ш75хВ731хГ20мм, металлический, с крепежом, цвет серый | Аксессуары для шкафов | 2103 | 0 | 0 | под заказ | https://dias-secure.ru/shop/p/94721-tlk-ov75-2-18u-i-gy-organayzer-kabelnyy-vertikalnyy-nikomax-essential-line-18u-dlya-shkafov-seriy-tfi-r-sh75hv731hg20mm-metallicheskiy-s-krepezhom-tsvet-seryy
100472 | TLK-OV75-2-24U-I-BK | NIKOMAX ESSENTIAL | TLK-OV75-2-24U-I-BK - Органайзер кабельный вертикальный NIKOMAX Essential Line, 24U, для шкафов серий TFI-R, Ш75хВ998хГ20мм, металлический, с крепежом, цвет черный | Аксессуары для шкафов | 2317 | 0 | 0 | под заказ | https://dias-secure.ru/shop/p/100472-tlk-ov75-2-24u-i-bk-organayzer-kabelnyy-vertikalnyy-nikomax-essential-line-24u-dlya-shkafov-seriy-tfi-r-sh75hv998hg20mm-metallicheskiy-s-krepezhom-tsvet-chernyy
100473 | TLK-OV75-2-33U-I-BK | NIKOMAX ESSENTIAL | TLK-OV75-2-33U-I-BK - Органайзер кабельный вертикальный NIKOMAX Essential Line, 33U, для шкафов серий TFI-R, Ш75хВ1398хГ20мм, металлический, с крепежом, цвет черный | Аксессуары для шкафов | 3422 | 0 | 0 | под заказ | https://dias-secure.ru/shop/p/100473-tlk-ov75-2-33u-i-bk-organayzer-kabelnyy-vertikalnyy-nikomax-essential-line-33u-dlya-shkafov-seriy-tfi-r-sh75hv1398hg20mm-metallicheskiy-s-krepezhom-tsvet-chernyy
100474 | TLK-OV75-2-42U-I-BK | NIKOMAX ESSENTIAL | TLK-OV75-2-42U-I-BK - Органайзер кабельный вертикальный NIKOMAX Essential Line, 42U, для шкафов серий TFI-R, Ш75хВ1798хГ20мм, металлический, с крепежом, цвет черный | Аксессуары для шкафов | 3443 | 0 | 0 | под заказ | https://dias-secure.ru/shop/p/100474-tlk-ov75-2-42u-i-bk-organayzer-kabelnyy-vertikalnyy-nikomax-essential-line-42u-dlya-shkafov-seriy-tfi-r-sh75hv1798hg20mm-metallicheskiy-s-krepezhom-tsvet-chernyy
100475 | TLK-OV75-2-47U-I-BK | NIKOMAX ESSENTIAL | TLK-OV75-2-47U-I-BK - Органайзер кабельный вертикальный NIKOMAX Essential Line, 47U, для шкафов серий TFI-R, Ш75хВ2020хГ20мм, металлический, с крепежом, цвет черный | Аксессуары для шкафов | 3647 | 0 | 0 | под заказ | https://dias-secure.ru/shop/p/100475-tlk-ov75-2-47u-i-bk-organayzer-kabelnyy-vertikalnyy-nikomax-essential-line-47u-dlya-shkafov-seriy-tfi-r-sh75hv2020hg20mm-metallicheskiy-s-krepezhom-tsvet-chernyy
94722 | TLK-VNI2-12U-2 | NIKOMAX ESSENTIAL | TLK-VNI2-12U-2 - Дополнительные направляющие NIKOMAX Essential Line 12U с крепежом для шкафа TWI-R, упаковка 2шт. | Аксессуары для шкафов | 1081 | 0 | 0 | под заказ | https://dias-secure.ru/shop/p/94722-tlk-vni2-12u-2-dopolnitelnye-napravlyayuschie-nikomax-essential-line-12u-s-krepezhom-dlya-shkafa-twi-r-upakovka-2sht
94723 | TLK-VNI2-15U-2 | NIKOMAX ESSENTIAL | TLK-VNI2-15U-2 - Дополнительные направляющие NIKOMAX Essential Line 15U с крепежом для шкафа TWI-R, упаковка 2шт. | Аксессуары для шкафов | 1377 | 0 | 0 | под заказ | https://dias-secure.ru/shop/p/94723-tlk-vni2-15u-2-dopolnitelnye-napravlyayuschie-nikomax-essential-line-15u-s-krepezhom-dlya-shkafa-twi-r-upakovka-2sht
94724 | TLK-VNI2-6U-2 | NIKOMAX ESSENTIAL | TLK-VNI2-6U-2 - Дополнительные направляющие NIKOMAX Essential Line 6U с крепежом для шкафа TWI-R, упаковка 2шт. | Аксессуары для шкафов | 731 | 0 | 0 | под заказ | https://dias-secure.ru/shop/p/94724-tlk-vni2-6u-2-dopolnitelnye-napravlyayuschie-nikomax-essential-line-6u-s-krepezhom-dlya-shkafa-twi-r-upakovka-2sht
94725 | TLK-VNI2-9U-2 | NIKOMAX ESSENTIAL | TLK-VNI2-9U-2 - Дополнительные направляющие NIKOMAX Essential Line 9U с крепежом для шкафа TWI-R, упаковка 2шт. | Аксессуары для шкафов | 901 | 0 | 0 | под заказ | https://dias-secure.ru/shop/p/94725-tlk-vni2-9u-2-dopolnitelnye-napravlyayuschie-nikomax-essential-line-9u-s-krepezhom-dlya-shkafa-twi-r-upakovka-2sht
100457 | TRW-035035-GY | NIKOMAX ESSENTIAL | TRW-035035-GY - Настенная регулируемая монтажная рама NIKOMAX Essential Line 19", 3U, Ш505хВ144мм, глубина 233-350мм, серая RAL 7035 | Аксессуары для шкафов | 3407 | 0 | 0 | под заказ | https://dias-secure.ru/shop/p/100457-trw-035035-gy-nastennaya-reguliruemaya-montazhnaya-rama-nikomax-essential-line-19-3u-sh505hv144mm-glubina-233-350mm-seraya-ral-7035
94933 | TRW-065035-GY | NIKOMAX ESSENTIAL | TRW-065035-GY - Настенная регулируемая монтажная рама NIKOMAX Essential Line 19", 6U, Ш505хВ277мм, глубина 233-350мм, серая RAL 7035 | Аксессуары для шкафов | 4250 | 0 | 0 | под заказ | https://dias-secure.ru/shop/p/94933-trw-065035-gy-nastennaya-reguliruemaya-montazhnaya-rama-nikomax-essential-line-19-6u-sh505hv277mm-glubina-233-350mm-seraya-ral-7035
68716 | Комплект крепления на столб для станций 200-300мм | OSNOVO | Комплект крепления на столб для станций 200-300 мм Osnovo | Аксессуары для шкафов | 4653 | 0 | 0 | под заказ | https://dias-secure.ru/shop/p/68716-komplekt-krepleniya-na-stolb-dlya-stantsiy-200-300-mm-osnovo
68736 | Комплект крепления на столб для станций 400-600мм | OSNOVO | Комплект крепления на столб для станций 400-600 мм Osnovo | Аксессуары для шкафов | 5981 | 0 | 0 | под заказ | https://dias-secure.ru/shop/p/68736-komplekt-krepleniya-na-stolb-dlya-stantsiy-400-600-mm-osnovo
68740 | Шина для внутреннего монтажа, 210 мм | OSNOVO | 11078 Шина для внутреннего монтажа, 210 мм | Аксессуары для шкафов | 1478 | 0 | 0 | под заказ | https://dias-secure.ru/shop/p/68740-11078-shina-dlya-vnutrennego-montazha-210-mm
88120 | 04-0101-1 Rexant | REXANT | 04-0101-1 - Блок распределения питания для 19" шкафов, горизонтальный, 6 розеток СЕЕ 7/4, 16A, без выкл, алюм корп, шнур 2м, вилка СЕЕ 7/7, Rexant | Аксессуары для шкафов | 3196.54 | 0 | 0 | под заказ | https://dias-secure.ru/shop/p/88120-04-0101-1-blok-raspredeleniya-pitaniya-dlya-19-shkafov-gorizontalnyy-6-rozetok-see-7-4-16a-bez-vykl-alyum-korp-shnur-2m-vilka-see-7-7-rexant
88121 | 04-0102-1 Rexant | REXANT | 04-0102-1 - Блок распределения питания для 19" шкафов, горизонтальный, 6 розеток СЕЕ 7/4, 16A, фильтр, выкл, алюм корп, шнур 2м, вилка СЕЕ 7/7, Rexant | Аксессуары для шкафов | 3416.77 | 0 | 0 | под заказ | https://dias-secure.ru/shop/p/88121-04-0102-1-blok-raspredeleniya-pitaniya-dlya-19-shkafov-gorizontalnyy-6-rozetok-see-7-4-16a-filtr-vykl-alyum-korp-shnur-2m-vilka-see-7-7-rexant
88122 | 04-0103-1 Rexant | REXANT | 04-0103-1 - Блок распределения питания для 19" шкафов, горизонтальный, 6 розеток СЕЕ 7/4, 16A, автомат защиты, алюм корп, шнур 2м, вилка СЕЕ 7/7, Rexant | Аксессуары для шкафов | 3685.38 | 0 | 0 | под заказ | https://dias-secure.ru/shop/p/88122-04-0103-1-blok-raspredeleniya-pitaniya-dlya-19-shkafov-gorizontalnyy-6-rozetok-see-7-4-16a-avtomat-zaschity-alyum-korp-shnur-2m-vilka-see-7-7-rexant
88123 | 04-0104-1 Rexant | REXANT | 04-0104-1 - Блок распределения питания для 19" шкафов, горизонтальный, 8 розеток СЕЕ 7/4, 16A, выкл, алюм корп, шнур 2м, вилка СЕЕ 7/7, Rexant | Аксессуары для шкафов | 3285.66 | 0 | 0 | под заказ | https://dias-secure.ru/shop/p/88123-04-0104-1-blok-raspredeleniya-pitaniya-dlya-19-shkafov-gorizontalnyy-8-rozetok-see-7-4-16a-vykl-alyum-korp-shnur-2m-vilka-see-7-7-rexant
88124 | 04-0105-1 Rexant | REXANT | 04-0105-1 - Блок распределения питания для 19" шкафов, горизонтальный, 9 розеток СЕЕ 7/4, 16A, без выкл, алюм корп, шнур 2м, вилка СЕЕ 7/7, Rexant | Аксессуары для шкафов | 3330.21 | 0 | 0 | под заказ | https://dias-secure.ru/shop/p/88124-04-0105-1-blok-raspredeleniya-pitaniya-dlya-19-shkafov-gorizontalnyy-9-rozetok-see-7-4-16a-bez-vykl-alyum-korp-shnur-2m-vilka-see-7-7-rexant
88125 | 04-0201-2 Rexant | REXANT | 04-0201-2 - Блок распределения питания для 19" шкафов, вертикальный, 20 розеток СЕЕ 7/4, 16А, автомат защиты, алюм корп, шнур 2м, вилка СЕЕ 7/7, Rexant | Аксессуары для шкафов | 7501.88 | 0 | 0 | под заказ | https://dias-secure.ru/shop/p/88125-04-0201-2-blok-raspredeleniya-pitaniya-dlya-19-shkafov-vertikalnyy-20-rozetok-see-7-4-16a-avtomat-zaschity-alyum-korp-shnur-2m-vilka-see-7-7-rexant
88126 | 04-0202-2 Rexant | REXANT | 04-0202-2 - Блок распределения питания для 19" шкафов, верт, 10 розеток СЕЕ 7/4, 10 розеток C13, 16А, автомат защиты, алюм корп, шнур 2м, вилка СЕЕ 7/7, Rexant | Аксессуары для шкафов | 7501.88 | 0 | 0 | под заказ | https://dias-secure.ru/shop/p/88126-04-0202-2-blok-raspredeleniya-pitaniya-dlya-19-shkafov-vert-10-rozetok-see-7-4-10-rozetok-c13-16a-avtomat-zaschity-alyum-korp-shnur-2m-vilka-see-7-7-rexant
88127 | 04-0204-2 Rexant | REXANT | 04-0204-2 - Блок распределения питания для 19" шкафов, вертикальный, 12 розеток СЕЕ 7/4, 16A, выкл, алюм корп, шнур 2м, вилка СЕЕ 7/7, Rexant | Аксессуары для шкафов | 4351.17 | 0 | 0 | под заказ | https://dias-secure.ru/shop/p/88127-04-0204-2-blok-raspredeleniya-pitaniya-dlya-19-shkafov-vertikalnyy-12-rozetok-see-7-4-16a-vykl-alyum-korp-shnur-2m-vilka-see-7-7-rexant
88128 | 04-0205-2 Rexant | REXANT | 04-0205-2 - Блок распределения питания для 19" шкафов, вертикальный, 13 розеток СЕЕ 7/4, 16A, фильтр, без выкл, алюм корп, шнур 2м, вилка СЕЕ 7/7, Rexant | Аксессуары для шкафов | 4615.96 | 0 | 0 | под заказ | https://dias-secure.ru/shop/p/88128-04-0205-2-blok-raspredeleniya-pitaniya-dlya-19-shkafov-vertikalnyy-13-rozetok-see-7-4-16a-filtr-bez-vykl-alyum-korp-shnur-2m-vilka-see-7-7-rexant
88129 | 04-0301-1 Rexant | REXANT | 04-0301-1 - Блок распределения питания для 19" шкафов, горизонтальный, 6 розеток СЕЕ 7/4, 10A, без выкл, алюм корп, шнур 2м, вилка C14, Rexant | Аксессуары для шкафов | 3266.55 | 0 | 0 | под заказ | https://dias-secure.ru/shop/p/88129-04-0301-1-blok-raspredeleniya-pitaniya-dlya-19-shkafov-gorizontalnyy-6-rozetok-see-7-4-10a-bez-vykl-alyum-korp-shnur-2m-vilka-c14-rexant
88130 | 04-0302-1 Rexant | REXANT | 04-0302-1 - Блок распределения питания для 19" шкафов, горизонтальный, 8 розеток СЕЕ 7/4, 10A, выкл, алюм корп, шнур 2м, вилка C14, Rexant | Аксессуары для шкафов | 3330.21 | 0 | 0 | под заказ | https://dias-secure.ru/shop/p/88130-04-0302-1-blok-raspredeleniya-pitaniya-dlya-19-shkafov-gorizontalnyy-8-rozetok-see-7-4-10a-vykl-alyum-korp-shnur-2m-vilka-c14-rexant
88131 | 04-0303-1 Rexant | REXANT | 04-0303-1 - Блок распределения питания для 19" шкафов, горизонтальный, 8 розеток СЕЕ 7/4, 10A, выкл, алюм корп, гнездо C14, Rexant | Аксессуары для шкафов | 2877.01 | 0 | 0 | под заказ | https://dias-secure.ru/shop/p/88131-04-0303-1-blok-raspredeleniya-pitaniya-dlya-19-shkafov-gorizontalnyy-8-rozetok-see-7-4-10a-vykl-alyum-korp-gnezdo-c14-rexant
88132 | 04-0304-1 Rexant | REXANT | 04-0304-1 - Блок распределения питания для 19" шкафов, горизонтальный, 8 розеток C13, 10A, без выкл, алюм корп, шнур 2м, вилка C14, Rexant | Аксессуары для шкафов | 3330.21 | 0 | 0 | под заказ | https://dias-secure.ru/shop/p/88132-04-0304-1-blok-raspredeleniya-pitaniya-dlya-19-shkafov-gorizontalnyy-8-rozetok-c13-10a-bez-vykl-alyum-korp-shnur-2m-vilka-c14-rexant
88137 | 04-0305 Rexant | REXANT | 04-0305 - Органайзер кабельный горизонтальный, 19", 1U, 5 колец глубиной 45 мм, металл, RAL 7035 | Аксессуары для шкафов | 1661.7 | 0 | 0 | под заказ | https://dias-secure.ru/shop/p/88137-04-0305-organayzer-kabelnyy-gorizontalnyy-19-1u-5-kolets-glubinoy-45-mm-metall-ral-7035
88133 | 04-0305-1 Rexant | REXANT | 04-0305-1 - Блок распределения питания для 19" шкафов, горизонтальный, 9 розеток СЕЕ 7/4, 10A, без выкл, алюм корп, шнур 2м, вилка C14, Rexant | Аксессуары для шкафов | 3162.17 | 0 | 0 | под заказ | https://dias-secure.ru/shop/p/88133-04-0305-1-blok-raspredeleniya-pitaniya-dlya-19-shkafov-gorizontalnyy-9-rozetok-see-7-4-10a-bez-vykl-alyum-korp-shnur-2m-vilka-c14-rexant
88135 | 04-0307 Rexant | REXANT | 04-0307 - Блок розеток 19", 1U, 16А, 8 розеток, корпус пластик, без шнура питания, Rexant | Аксессуары для шкафов | 2435.77 | 0 | 0 | под заказ | https://dias-secure.ru/shop/p/88135-04-0307-blok-rozetok-19-1u-16a-8-rozetok-korpus-plastik-bez-shnura-pitaniya-rexant
88113 | 04-2600 Rexant | REXANT | 04-2600 - Модуль вентиляторный потолочный с 2 вентиляторами, без термостата, для шкафов с глубиной 600мм, Rexant | Аксессуары для шкафов | 6577.96 | 0 | 0 | под заказ | https://dias-secure.ru/shop/p/88113-04-2600-modul-ventilyatornyy-potolochnyy-s-2-ventilyatorami-bez-termostata-dlya-shkafov-s-glubinoy-600mm-rexant
88114 | 04-2601 Rexant | REXANT | 04-2601 - Модуль вентиляторный потолочный с 4 вентиляторами, без термостата, для шкафов с глубиной 800мм, Rexant | Аксессуары для шкафов | 11618.03 | 0 | 0 | под заказ | https://dias-secure.ru/shop/p/88114-04-2601-modul-ventilyatornyy-potolochnyy-s-4-ventilyatorami-bez-termostata-dlya-shkafov-s-glubinoy-800mm-rexant
88115 | 04-2602 Rexant | REXANT | 04-2602 - Модуль вентиляторный потолочный с 4 вентиляторами, без термостата, для шкафов с глубиной 1000мм, Rexant | Аксессуары для шкафов | 9419.7 | 0 | 0 | под заказ | https://dias-secure.ru/shop/p/88115-04-2602-modul-ventilyatornyy-potolochnyy-s-4-ventilyatorami-bez-termostata-dlya-shkafov-s-glubinoy-1000mm-rexant
88116 | 04-2603 Rexant | REXANT | 04-2603 - Модуль вентиляторный потолочный с 6 вентиляторами, без термостата, для шкафов с глубиной 1000мм, Rexant | Аксессуары для шкафов | 16227.22 | 0 | 0 | под заказ | https://dias-secure.ru/shop/p/88116-04-2603-modul-ventilyatornyy-potolochnyy-s-6-ventilyatorami-bez-termostata-dlya-shkafov-s-glubinoy-1000mm-rexant
88117 | 04-2604 Rexant | REXANT | 04-2604 - Модуль вентиляторный с термостатом 19" 1U с 2-мя вентиляторами, Rexant | Аксессуары для шкафов | 16524.42 | 0 | 0 | под заказ | https://dias-secure.ru/shop/p/88117-04-2604-modul-ventilyatornyy-s-termostatom-19-1u-s-2-mya-ventilyatorami-rexant
88118 | 04-2605 Rexant | REXANT | 04-2605 - Модуль вентиляторный с термостатом 19" 1U с 4-мя вентиляторами, Rexant | Аксессуары для шкафов | 23862.73 | 0 | 0 | под заказ | https://dias-secure.ru/shop/p/88118-04-2605-modul-ventilyatornyy-s-termostatom-19-1u-s-4-mya-ventilyatorami-rexant
88093 | 04-2620 Rexant | REXANT | 04-2620 - Полка стационарная, полезная глубина 350мм, для шкафов глубиной 600мм, Rexant | Аксессуары для шкафов | 2938.99 | 0 | 0 | под заказ | https://dias-secure.ru/shop/p/88093-04-2620-polka-statsionarnaya-poleznaya-glubina-350mm-dlya-shkafov-glubinoy-600mm-rexant
88094 | 04-2621 Rexant | REXANT | 04-2621 - Полка стационарная, полезная глубина 550мм, для шкафов глубиной 800мм, Rexant | Аксессуары для шкафов | 4407.17 | 0 | 0 | под заказ | https://dias-secure.ru/shop/p/88094-04-2621-polka-statsionarnaya-poleznaya-glubina-550mm-dlya-shkafov-glubinoy-800mm-rexant
88095 | 04-2622 Rexant | REXANT | 04-2622 - Полка стационарная, полезная глубина 700мм, для шкафов глубиной 1000мм, Rexant | Аксессуары для шкафов | 6268.61 | 0 | 0 | под заказ | https://dias-secure.ru/shop/p/88095-04-2622-polka-statsionarnaya-poleznaya-glubina-700mm-dlya-shkafov-glubinoy-1000mm-rexant
88096 | 04-2623 Rexant | REXANT | 04-2623 - Полка стационарная усиленная, полезная глубина 350мм, для шкафов глубиной 600мм, Rexant | Аксессуары для шкафов | 3918.47 | 0 | 0 | под заказ | https://dias-secure.ru/shop/p/88096-04-2623-polka-statsionarnaya-usilennaya-poleznaya-glubina-350mm-dlya-shkafov-glubinoy-600mm-rexant
88097 | 04-2624 Rexant | REXANT | 04-2624 - Полка стационарная усиленная, полезная глубина 550мм, для шкафов глубиной 800мм, Rexant | Аксессуары для шкафов | 5660.64 | 0 | 0 | под заказ | https://dias-secure.ru/shop/p/88097-04-2624-polka-statsionarnaya-usilennaya-poleznaya-glubina-550mm-dlya-shkafov-glubinoy-800mm-rexant
88098 | 04-2625 Rexant | REXANT | 04-2625 - Полка стационарная усиленная, полезная глубина 700мм, для шкафов глубиной 1000мм, Rexant | Аксессуары для шкафов | 7935.94 | 0 | 0 | под заказ | https://dias-secure.ru/shop/p/88098-04-2625-polka-statsionarnaya-usilennaya-poleznaya-glubina-700mm-dlya-shkafov-glubinoy-1000mm-rexant
88099 | 04-2626 Rexant | REXANT | 04-2626 - Полка консольная 1U глубиной 250мм, Rexant | Аксессуары для шкафов | 2116.81 | 0 | 0 | под заказ | https://dias-secure.ru/shop/p/88099-04-2626-polka-konsolnaya-1u-glubinoy-250mm-rexant
88100 | 04-2628 Rexant | REXANT | 04-2628 - Полка консольная 2U глубиной 450мм, Rexant | Аксессуары для шкафов | 4011.87 | 0 | 0 | под заказ | https://dias-secure.ru/shop/p/88100-04-2628-polka-konsolnaya-2u-glubinoy-450mm-rexant
88101 | 04-2629 Rexant | REXANT | 04-2629 - Полка выдвижная для клавиатуры 19" 1U, глубина 450мм, Rexant | Аксессуары для шкафов | 3632.32 | 0 | 0 | под заказ | https://dias-secure.ru/shop/p/88101-04-2629-polka-vydvizhnaya-dlya-klaviatury-19-1u-glubina-450mm-rexant
88138 | 04-2640 Rexant | REXANT | 04-2640 - Органайзер кабельный вертикальный 42U с крышкой, ширина 100мм, Rexant | Аксессуары для шкафов | 7205.88 | 0 | 0 | под заказ | https://dias-secure.ru/shop/p/88138-04-2640-organayzer-kabelnyy-vertikalnyy-42u-s-kryshkoy-shirina-100mm-rexant
88139 | 04-2641 Rexant | REXANT | 04-2641 - Органайзер кабельный вертикальный 42U без крышки ширина 100мм, Rexant | Аксессуары для шкафов | 4852.91 | 0 | 0 | под заказ | https://dias-secure.ru/shop/p/88139-04-2641-organayzer-kabelnyy-vertikalnyy-42u-bez-kryshki-shirina-100mm-rexant
88140 | 04-2645 Rexant | REXANT | 04-2645 - Органайзер кабельный горизонтальный с крышкой, 19'', 2U, глубиной 72 мм, металл, RAL 7035, Rexant | Аксессуары для шкафов | 2954.83 | 0 | 0 | под заказ | https://dias-secure.ru/shop/p/88140-04-2645-organayzer-kabelnyy-gorizontalnyy-s-kryshkoy-19-2u-glubinoy-72-mm-metall-ral-7035-rexant
88141 | 04-2646 Rexant | REXANT | 04-2646 - Органайзер щеточный 19" 1U, Rexant | Аксессуары для шкафов | 2251.71 | 0 | 0 | под заказ | https://dias-secure.ru/shop/p/88141-04-2646-organayzer-schetochnyy-19-1u-rexant
88142 | 04-2650 Rexant | REXANT | 04-2650 - Органайзер кабельный вертикальный 47U без крышки, ширина 100мм, Rexant | Аксессуары для шкафов | 4672.91 | 0 | 0 | под заказ | https://dias-secure.ru/shop/p/88142-04-2650-organayzer-kabelnyy-vertikalnyy-47u-bez-kryshki-shirina-100mm-rexant
88143 | 04-2651 Rexant | REXANT | 04-2651 - Органайзер кабельный вертикальный 47U с крышкой, ширина 100мм, Rexant | Аксессуары для шкафов | 6762.56 | 0 | 0 | под заказ | https://dias-secure.ru/shop/p/88143-04-2651-organayzer-kabelnyy-vertikalnyy-47u-s-kryshkoy-shirina-100mm-rexant
88102 | 04-2660 Rexant | REXANT | 04-2660 - Панель заглушка 19" 1U, Rexant | Аксессуары для шкафов | 572.75 | 0 | 0 | под заказ | https://dias-secure.ru/shop/p/88102-04-2660-panel-zaglushka-19-1u-rexant
88103 | 04-2661 Rexant | REXANT | 04-2661 - Панель заглушка 19" 2U, Rexant | Аксессуары для шкафов | 760.2 | 0 | 0 | под заказ | https://dias-secure.ru/shop/p/88103-04-2661-panel-zaglushka-19-2u-rexant
88104 | 04-2662 Rexant | REXANT | 04-2662 - Панель заглушка 19" 3U, Rexant | Аксессуары для шкафов | 820.46 | 0 | 0 | под заказ | https://dias-secure.ru/shop/p/88104-04-2662-panel-zaglushka-19-3u-rexant
88105 | 04-2680 Rexant | REXANT | 04-2680 - Ввод щеточный для напольных/настенных шкафов, Rexant | Аксессуары для шкафов | 1374.61 | 0 | 0 | под заказ | https://dias-secure.ru/shop/p/88105-04-2680-vvod-schetochnyy-dlya-napolnyh-nastennyh-shkafov-rexant
88106 | 04-2681 Rexant | REXANT | 04-2681 - Устройство для объединения шкафов в группу, Rexant | Аксессуары для шкафов | 395.91 | 0 | 0 | под заказ | https://dias-secure.ru/shop/p/88106-04-2681-ustroystvo-dlya-obedineniya-shkafov-v-gruppu-rexant
88107 | 04-2683 Rexant | REXANT | 04-2683 - Панель освещения 1U, 220В, кабель 1,5м немецкий стандарт, Rexant | Аксессуары для шкафов | 3856.04 | 0 | 0 | под заказ | https://dias-secure.ru/shop/p/88107-04-2683-panel-osvescheniya-1u-220v-kabel-1-5m-nemetskiy-standart-rexant
47417 | 04-2686 Rexant (100шт) | REXANT | 04-2686 - Комплект крепежа винт+шайба+гайка M6x16 Rexant (100шт) | Аксессуары для шкафов | 3133 | 0 | 0 | под заказ | https://dias-secure.ru/shop/p/47417-04-2686-komplekt-krepezha-vint-shayba-gayka-m6x16-rexant-100sht
88108 | 04-2686 Rexant(шт) | REXANT | 04-2686 - Комплект крепежа винт+шайба+гайка M6x16, Rexant (1шт) | Аксессуары для шкафов | 31.33 | 0 | 0 | под заказ | https://dias-secure.ru/shop/p/88108-04-2686-komplekt-krepezha-vint-shayba-gayka-m6x16-rexant-1sht
88109 | 04-2687 Rexant | REXANT | 04-2687 - Набор кабелей заземления, Rexant | Аксессуары для шкафов | 1388.53 | 0 | 0 | под заказ | https://dias-secure.ru/shop/p/88109-04-2687-nabor-kabeley-zazemleniya-rexant
88110 | 04-2688 Rexant | REXANT | 04-2688 - Замок для боковых дверей (напольный, настенный), Rexant | Аксессуары для шкафов | 417.94 | 0 | 0 | под заказ | https://dias-secure.ru/shop/p/88110-04-2688-zamok-dlya-bokovyh-dverey-napolnyy-nastennyy-rexant
88111 | 04-2690 Rexant | REXANT | 04-2690 - Шина для заземления 19", длина 485мм, Rexant | Аксессуары для шкафов | 3622.15 | 0 | 0 | под заказ | https://dias-secure.ru/shop/p/88111-04-2690-shina-dlya-zazemleniya-19-dlina-485mm-rexant
95408 | 11-2308 Rexant | REXANT | 11-2308 - Шина PE «земля» в комбинированном зеленом изоляторе на DIN-рейку 6x9 мм 10 групп, Rexant | Аксессуары для шкафов | 133.54 | 0 | 0 | под заказ | https://dias-secure.ru/shop/p/95408-11-2308-shina-pe-zemlya-v-kombinirovannom-zelenom-izolyatore-na-din-reyku-6x9-mm-10-grupp-rexant
97078 | 11-2347 Rexant | REXANT | 11-2347 - Шина «N» нулевая с синим изолятором на DIN-рейку 8x12 мм стойка бол. 8 групп, Rexant | Аксессуары для шкафов | 183.44 | 0 | 0 | под заказ | https://dias-secure.ru/shop/p/97078-11-2347-shina-n-nulevaya-s-sinim-izolyatorom-na-din-reyku-8x12-mm-stoyka-bol-8-grupp-rexant
97424 | 12-8030 Rexant | REXANT | 12-8030 - DIN-рейка 30см перфорированная оцинкованная, Rexant | Аксессуары для шкафов | 47.61 | 0 | 0 | под заказ | https://dias-secure.ru/shop/p/97424-12-8030-din-reyka-30sm-perforirovannaya-otsinkovannaya-rexant
80985 | BP-8100 | ROXTON | BP-8100 - 19” панель 1U | Аксессуары для шкафов | 2280 | 0 | 0 | под заказ | https://dias-secure.ru/shop/p/80985-bp-8100-19-panel-1u
80986 | BP-8200 | ROXTON | BP-8200 - 19” панель 2U | Аксессуары для шкафов | 2560 | 0 | 0 | под заказ | https://dias-secure.ru/shop/p/80986-bp-8200-19-panel-2u
80987 | CC-04 | ROXTON | CC-04 - Комплект (4 ножки) для 19" шкафа RR | Аксессуары для шкафов | 1470 | 0 | 0 | под заказ | https://dias-secure.ru/shop/p/80987-cc-04-komplekt-4-nozhki-dlya-19-shkafa-rr
81478 | CE-04 | ROXTON | CE-04 - Комплект (4 ролика) для 19" шкафа RR | Аксессуары для шкафов | 4440 | 0 | 0 | под заказ | https://dias-secure.ru/shop/p/81478-ce-04-komplekt-4-rolika-dlya-19-shkafa-rr
80992 | KIT-3 | ROXTON | KIT-3 - Крепежный комплект (винт, монтажная гайка) для 19" оборудования, 100 шт. | Аксессуары для шкафов | 4000 | 0 | 0 | под заказ | https://dias-secure.ru/shop/p/80992-kit-3-krepezhnyy-komplekt-vint-montazhnaya-gayka-dlya-19-oborudovaniya-100-sht
80990 | PB-60 | ROXTON | PB-60 - Выдвижная полка 19" универсальная, 600 мм | Аксессуары для шкафов | 8690 | 0 | 0 | под заказ | https://dias-secure.ru/shop/p/80990-pb-60-vydvizhnaya-polka-19-universalnaya-600-mm
80991 | PB-80 | ROXTON | PB-80 - Выдвижная полка 19" универсальная, 800 мм | Аксессуары для шкафов | 10380 | 0 | 0 | под заказ | https://dias-secure.ru/shop/p/80991-pb-80-vydvizhnaya-polka-19-universalnaya-800-mm
80984 | RMFR | ROXTON | RMFR - Вентиляторный модуль для шкафов RR и WW, 2 вентилятора, термостат | Аксессуары для шкафов | 16790 | 0 | 0 | под заказ | https://dias-secure.ru/shop/p/80984-rmfr-ventilyatornyy-modul-dlya-shkafov-rr-i-ww-2-ventilyatora-termostat
80988 | SF-2U | ROXTON | SF-2U - 19" полка 2U с фронтальным креплением, 450 мм | Аксессуары для шкафов | 5260 | 0 | 0 | под заказ | https://dias-secure.ru/shop/p/80988-sf-2u-19-polka-2u-s-frontalnym-krepleniem-450-mm
80989 | SU-08 | ROXTON | SU-08 - Блок розеток 220 В, 8 розеток, 16 А, выключатель, 1U | Аксессуары для шкафов | 11540 | 0 | 0 | под заказ | https://dias-secure.ru/shop/p/80989-su-08-blok-rozetok-220-v-8-rozetok-16-a-vyklyuchatel-1u
26583 | EME-EMWS-S-1000.300.100 | Remer (ЦМО) | EME-EMWS-S-1000.300.100 - Дополнительный цоколь (основание) высотой 100 мм для шкафов серии EME, EMWS (Ш1000 × Г300) | Аксессуары для шкафов | 4906 | 0 | 0 | под заказ | https://dias-secure.ru/shop/p/26583-eme-emws-s-1000-300-100-dopolnitelnyy-tsokol-osnovanie-vysotoy-100-mm-dlya-shkafov-serii-eme-emws-sh1000-g300
26584 | EME-EMWS-S-1000.400.100 | Remer (ЦМО) | EME-EMWS-S-1000.400.100 - Дополнительный цоколь (основание) высотой 100 мм для шкафов серии EME, EMWS (Ш1000 × Г400) | Аксессуары для шкафов | 4998 | 0 | 0 | под заказ | https://dias-secure.ru/shop/p/26584-eme-emws-s-1000-400-100-dopolnitelnyy-tsokol-osnovanie-vysotoy-100-mm-dlya-shkafov-serii-eme-emws-sh1000-g400
26586 | EME-EMWS-S-1200.300.100 | Remer (ЦМО) | EME-EMWS-S-1200.300.100 - Дополнительный цоколь (основание) высотой 100 мм для шкафов серии EME, EMWS (Ш1200 × Г300) | Аксессуары для шкафов | 5284 | 0 | 0 | под заказ | https://dias-secure.ru/shop/p/26586-eme-emws-s-1200-300-100-dopolnitelnyy-tsokol-osnovanie-vysotoy-100-mm-dlya-shkafov-serii-eme-emws-sh1200-g300
26587 | EME-EMWS-S-1200.400.100 | Remer (ЦМО) | EME-EMWS-S-1200.400.100 - Дополнительный цоколь (основание) высотой 100 мм для шкафов серии EME, EMWS (Ш1200 × Г400) | Аксессуары для шкафов | 5468 | 0 | 0 | под заказ | https://dias-secure.ru/shop/p/26587-eme-emws-s-1200-400-100-dopolnitelnyy-tsokol-osnovanie-vysotoy-100-mm-dlya-shkafov-serii-eme-emws-sh1200-g400
26577 | EME-EMWS-S-600.300.100 | Remer (ЦМО) | EME-EMWS-S-600.300.100 - Дополнительный цоколь (основание) высотой 100 мм для шкафов серии EME, EMWS (Ш600 × Г300) | Аксессуары для шкафов | 4250 | 0 | 0 | под заказ | https://dias-secure.ru/shop/p/26577-eme-emws-s-600-300-100-dopolnitelnyy-tsokol-osnovanie-vysotoy-100-mm-dlya-shkafov-serii-eme-emws-sh600-g300
26578 | EME-EMWS-S-600.400.100 | Remer (ЦМО) | EME-EMWS-S-600.400.100 - Дополнительный цоколь (основание) высотой 100 мм для шкафов серии EME, EMWS (Ш600 × Г400) | Аксессуары для шкафов | 4343 | 0 | 0 | под заказ | https://dias-secure.ru/shop/p/26578-eme-emws-s-600-400-100-dopolnitelnyy-tsokol-osnovanie-vysotoy-100-mm-dlya-shkafov-serii-eme-emws-sh600-g400
26580 | EME-EMWS-S-800.300.100 | Remer (ЦМО) | EME-EMWS-S-800.300.100 - Дополнительный цоколь (основание) высотой 100 мм для шкафов серии EME, EMWS (Ш800 × Г300) | Аксессуары для шкафов | 4528 | 0 | 0 | под заказ | https://dias-secure.ru/shop/p/26580-eme-emws-s-800-300-100-dopolnitelnyy-tsokol-osnovanie-vysotoy-100-mm-dlya-shkafov-serii-eme-emws-sh800-g300
26581 | EME-EMWS-S-800.400.100 | Remer (ЦМО) | EME-EMWS-S-800.400.100 - Дополнительный цоколь (основание) высотой 100 мм для шкафов серии EME, EMWS (Ш800 × Г400) | Аксессуары для шкафов | 4721 | 0 | 0 | под заказ | https://dias-secure.ru/shop/p/26581-eme-emws-s-800-400-100-dopolnitelnyy-tsokol-osnovanie-vysotoy-100-mm-dlya-shkafov-serii-eme-emws-sh800-g400
26847 | EMS-2-50 | Remer (ЦМО) | EMS-2-50 - Комплект монтажный для крепления аксессуаров EMS | Аксессуары для шкафов | 3696 | 0 | 0 | под заказ | https://dias-secure.ru/shop/p/26847-ems-2-50-komplekt-montazhnyy-dlya-krepleniya-aksessuarov-ems
26797 | EMS-CC | Remer (ЦМО) | EMS-CC - Соединитель внутренний угловой для шкафов EMS | Аксессуары для шкафов | 1252 | 0 | 0 | под заказ | https://dias-secure.ru/shop/p/26797-ems-cc-soedinitel-vnutrenniy-uglovoy-dlya-shkafov-ems
26795 | EMS-CE | Remer (ЦМО) | EMS-CE - Соединитель внешний для шкафов EMS | Аксессуары для шкафов | 806 | 0 | 0 | под заказ | https://dias-secure.ru/shop/p/26795-ems-ce-soedinitel-vneshniy-dlya-shkafov-ems
26798 | EMS-CMP-1600 | Remer (ЦМО) | EMS-CMP-1600 - Соединитель монтажных панелей для шкафов EMS высотой 1600 мм | Аксессуары для шкафов | 2419 | 0 | 0 | под заказ | https://dias-secure.ru/shop/p/26798-ems-cmp-1600-soedinitel-montazhnyh-paneley-dlya-shkafov-ems-vysotoy-1600-mm
26799 | EMS-CMP-1800 | Remer (ЦМО) | EMS-CMP-1800 - Соединитель монтажных панелей для шкафов EMS высотой 1800 мм | Аксессуары для шкафов | 2688 | 0 | 0 | под заказ | https://dias-secure.ru/shop/p/26799-ems-cmp-1800-soedinitel-montazhnyh-paneley-dlya-shkafov-ems-vysotoy-1800-mm
26800 | EMS-CMP-2000 | Remer (ЦМО) | EMS-CMP-2000 - Соединитель монтажных панелей для шкафов EMS высотой 2000 мм | Аксессуары для шкафов | 3041 | 0 | 0 | под заказ | https://dias-secure.ru/shop/p/26800-ems-cmp-2000-soedinitel-montazhnyh-paneley-dlya-shkafov-ems-vysotoy-2000-mm
26801 | EMS-CMP-2200 | Remer (ЦМО) | EMS-CMP-2200 - Соединитель монтажных панелей для шкафов EMS высотой 2200 мм | Аксессуары для шкафов | 3318 | 0 | 0 | под заказ | https://dias-secure.ru/shop/p/26801-ems-cmp-2200-soedinitel-montazhnyh-paneley-dlya-shkafov-ems-vysotoy-2200-mm
26796 | EMS-CS | Remer (ЦМО) | EMS-CS - Соединитель внутренний прямой для шкафов EMS | Аксессуары для шкафов | 890 | 0 | 0 | под заказ | https://dias-secure.ru/shop/p/26796-ems-cs-soedinitel-vnutrenniy-pryamoy-dlya-shkafov-ems
10869 | EMS-D5-1600 | Remer (ЦМО) | EMS-D5-1600 - Замок D5 для напольных шкафов серии EMS высотой 1600 | Аксессуары для шкафов | 8249 | 0 | 0 | под заказ | https://dias-secure.ru/shop/p/10869-ems-d5-1600-zamok-d5-dlya-napolnyh-shkafov-serii-ems-vysotoy-1600
10871 | EMS-D5-1800 | Remer (ЦМО) | EMS-D5-1800 - Замок D5 для напольных шкафов серии EMS высотой 1800 | Аксессуары для шкафов | 9139 | 0 | 0 | под заказ | https://dias-secure.ru/shop/p/10871-ems-d5-1800-zamok-d5-dlya-napolnyh-shkafov-serii-ems-vysotoy-1800
10872 | EMS-D5-2000 | Remer (ЦМО) | EMS-D5-2000 - Замок D5 для напольных шкафов серии EMS высотой 2000 | Аксессуары для шкафов | 9500 | 0 | 0 | под заказ | https://dias-secure.ru/shop/p/10872-ems-d5-2000-zamok-d5-dlya-napolnyh-shkafov-serii-ems-vysotoy-2000
10870 | EMS-D5-2200 | Remer (ЦМО) | EMS-D5-2200 - Замок D5 для напольных шкафов серии EMS высотой 2200 | Аксессуары для шкафов | 8694 | 0 | 0 | под заказ | https://dias-secure.ru/shop/p/10870-ems-d5-2200-zamok-d5-dlya-napolnyh-shkafov-serii-ems-vysotoy-2200
26555 | EMS-DIN-15-1000 | Remer (ЦМО) | EMS-DIN-15-1000 - DIN-рейка, высота 35 мм, глубина 15 мм, длина 1,0 м | Аксессуары для шкафов | 630 | 0 | 0 | под заказ | https://dias-secure.ru/shop/p/26555-ems-din-15-1000-din-reyka-vysota-35-mm-glubina-15-mm-dlina-1-0-m
26556 | EMS-DIN-15-2000 | Remer (ЦМО) | EMS-DIN-15-2000 - DIN-рейка, высота 35 мм, глубина 15 мм, длина 2,0 м | Аксессуары для шкафов | 1075 | 0 | 0 | под заказ | https://dias-secure.ru/shop/p/26556-ems-din-15-2000-din-reyka-vysota-35-mm-glubina-15-mm-dlina-2-0-m
26553 | EMS-DIN-7.5-1000 | Remer (ЦМО) | EMS-DIN-7.5-1000 - DIN-рейка, высота 35 мм, глубина 7,5 мм, длина 1,0 м | Аксессуары для шкафов | 538 | 0 | 0 | под заказ | https://dias-secure.ru/shop/p/26553-ems-din-7-5-1000-din-reyka-vysota-35-mm-glubina-7-5-mm-dlina-1-0-m
26554 | EMS-DIN-7.5-2000 | Remer (ЦМО) | EMS-DIN-7.5-2000 - DIN-рейка, высота 35 мм, глубина 7,5 мм, длина 2,0 м | Аксессуары для шкафов | 890 | 0 | 0 | под заказ | https://dias-secure.ru/shop/p/26554-ems-din-7-5-2000-din-reyka-vysota-35-mm-glubina-7-5-mm-dlina-2-0-m
26802 | EMS-DS | Remer (ЦМО) | EMS-DS - Фиксатор двери для шкафов EMS | Аксессуары для шкафов | 806 | 0 | 0 | под заказ | https://dias-secure.ru/shop/p/26802-ems-ds-fiksator-dveri-dlya-shkafov-ems
26832 | EMS-GP | Remer (ЦМО) | EMS-GP - Точка заземления для шкафов EMS | Аксессуары для шкафов | 235 | 0 | 0 | под заказ | https://dias-secure.ru/shop/p/26832-ems-gp-tochka-zazemleniya-dlya-shkafov-ems
26725 | EMS-JM-1000 | Remer (ЦМО) | EMS-JM-1000 - Перемычка монтажная для шкафов EMS ширина/глубина 1000 мм | Аксессуары для шкафов | 6216 | 0 | 0 | под заказ | https://dias-secure.ru/shop/p/26725-ems-jm-1000-peremychka-montazhnaya-dlya-shkafov-ems-shirina-glubina-1000-mm
26726 | EMS-JM-1200 | Remer (ЦМО) | EMS-JM-1200 - Перемычка монтажная для шкафов EMS ширина/глубина 1200 мм | Аксессуары для шкафов | 7442 | 0 | 0 | под заказ | https://dias-secure.ru/shop/p/26726-ems-jm-1200-peremychka-montazhnaya-dlya-shkafov-ems-shirina-glubina-1200-mm
26721 | EMS-JM-400 | Remer (ЦМО) | EMS-JM-400 - Перемычка монтажная для шкафов EMS ширина/глубина 400 мм | Аксессуары для шкафов | 2444 | 0 | 0 | под заказ | https://dias-secure.ru/shop/p/26721-ems-jm-400-peremychka-montazhnaya-dlya-shkafov-ems-shirina-glubina-400-mm
26722 | EMS-JM-500 | Remer (ЦМО) | EMS-JM-500 - Перемычка монтажная для шкафов EMS ширина/глубина 500 мм | Аксессуары для шкафов | 3200 | 0 | 0 | под заказ | https://dias-secure.ru/shop/p/26722-ems-jm-500-peremychka-montazhnaya-dlya-shkafov-ems-shirina-glubina-500-mm
26723 | EMS-JM-600 | Remer (ЦМО) | EMS-JM-600 - Перемычка монтажная для шкафов EMS ширина/глубина 600 мм | Аксессуары для шкафов | 3763 | 0 | 0 | под заказ | https://dias-secure.ru/shop/p/26723-ems-jm-600-peremychka-montazhnaya-dlya-shkafov-ems-shirina-glubina-600-mm
26724 | EMS-JM-800 | Remer (ЦМО) | EMS-JM-800 - Перемычка монтажная для шкафов EMS ширина/глубина 800 мм | Аксессуары для шкафов | 4990 | 0 | 0 | под заказ | https://dias-secure.ru/shop/p/26724-ems-jm-800-peremychka-montazhnaya-dlya-shkafov-ems-shirina-glubina-800-mm
26837 | EMS-JMD-295 | Remer (ЦМО) | EMS-JMD-295 - Перемычка монтажная двери шириной 400 мм шкафов EMS | Аксессуары для шкафов | 2419 | 0 | 0 | под заказ | https://dias-secure.ru/shop/p/26837-ems-jmd-295-peremychka-montazhnaya-dveri-shirinoy-400-mm-shkafov-ems
26838 | EMS-JMD-395 | Remer (ЦМО) | EMS-JMD-395 - Перемычка монтажная двери шириной 500 мм шкафов EMS | Аксессуары для шкафов | 2864 | 0 | 0 | под заказ | https://dias-secure.ru/shop/p/26838-ems-jmd-395-peremychka-montazhnaya-dveri-shirinoy-500-mm-shkafov-ems
26839 | EMS-JMD-495 | Remer (ЦМО) | EMS-JMD-495 - Перемычка монтажная двери шириной 600 мм шкафов EMS | Аксессуары для шкафов | 3494 | 0 | 0 | под заказ | https://dias-secure.ru/shop/p/26839-ems-jmd-495-peremychka-montazhnaya-dveri-shirinoy-600-mm-shkafov-ems
26840 | EMS-JMD-695 | Remer (ЦМО) | EMS-JMD-695 - Перемычка монтажная двери шириной 800 мм шкафов EMS | Аксессуары для шкафов | 4217 | 0 | 0 | под заказ | https://dias-secure.ru/shop/p/26840-ems-jmd-695-peremychka-montazhnaya-dveri-shirinoy-800-mm-shkafov-ems
10868 | EMS-KM-W | Remer (ЦМО) | EMS-KM-W - Комплект монтажный для крепления стенок EMS | Аксессуары для шкафов | 7115 | 0 | 0 | под заказ | https://dias-secure.ru/shop/p/10868-ems-km-w-komplekt-montazhnyy-dlya-krepleniya-stenok-ems
26843 | EMS-LP | Remer (ЦМО) | EMS-LP - Накладка под опломбировку замка шкафов EMS | Аксессуары для шкафов | 1890 | 0 | 0 | под заказ | https://dias-secure.ru/shop/p/26843-ems-lp-nakladka-pod-oplombirovku-zamka-shkafov-ems
26842 | EMS-M12 | Remer (ЦМО) | EMS-M12 - Комплект ножек опорных М12 для шкафов EMS, 4 шт. | Аксессуары для шкафов | 8879 | 0 | 0 | под заказ | https://dias-secure.ru/shop/p/26842-ems-m12-komplekt-nozhek-opornyh-m12-dlya-shkafov-ems-4-sht
26835 | EMS-M5-500 | Remer (ЦМО) | EMS-M5-500 - Винт самонарезающий М5, 500 шт. | Аксессуары для шкафов | 4032 | 0 | 0 | под заказ | https://dias-secure.ru/shop/p/26835-ems-m5-500-vint-samonarezayuschiy-m5-500-sht
26848 | EMS-MPM | Remer (ЦМО) | EMS-MPM - Комплект крепления монтажной панели EMS | Аксессуары для шкафов | 2503 | 0 | 0 | под заказ | https://dias-secure.ru/shop/p/26848-ems-mpm-komplekt-krepleniya-montazhnoy-paneli-ems
26816 | EMS-PCD-1000.100 | Remer (ЦМО) | EMS-PCD-1000.100 - Панель для ввода кабеля 4 мест в шкаф EMS шириной 1000 мм (4 шт.) | Аксессуары для шкафов | 3578 | 0 | 0 | под заказ | https://dias-secure.ru/shop/p/26816-ems-pcd-1000-100-panel-dlya-vvoda-kabelya-4-mest-v-shkaf-ems-shirinoy-1000-mm-4-sht
26817 | EMS-PCD-1200.100 | Remer (ЦМО) | EMS-PCD-1200.100 - Панель для ввода кабеля 6 мест в шкаф EMS шириной 1200 мм (4 шт.) | Аксессуары для шкафов | 3856 | 0 | 0 | под заказ | https://dias-secure.ru/shop/p/26817-ems-pcd-1200-100-panel-dlya-vvoda-kabelya-6-mest-v-shkaf-ems-shirinoy-1200-mm-4-sht
26814 | EMS-PCD-600.100 | Remer (ЦМО) | EMS-PCD-600.100 - Панель для ввода кабеля 5 мест в шкаф EMS шириной 600 мм (4 шт.) | Аксессуары для шкафов | 3679 | 0 | 0 | под заказ | https://dias-secure.ru/shop/p/26814-ems-pcd-600-100-panel-dlya-vvoda-kabelya-5-mest-v-shkaf-ems-shirinoy-600-mm-4-sht
26815 | EMS-PCD-800.100 | Remer (ЦМО) | EMS-PCD-800.100 - Панель для ввода кабеля 8 мест в шкаф EMS шириной 800 мм (4 шт.) | Аксессуары для шкафов | 4301 | 0 | 0 | под заказ | https://dias-secure.ru/shop/p/26815-ems-pcd-800-100-panel-dlya-vvoda-kabelya-8-mest-v-shkaf-ems-shirinoy-800-mm-4-sht
26713 | EMS-PRM-48.23.1000 | Remer (ЦМО) | EMS-PRM-48.23.1000 - Профиль монтажный 23 × 48 для шкафов EMS ширина/глубина 1000 мм | Аксессуары для шкафов | 3948 | 0 | 0 | под заказ | https://dias-secure.ru/shop/p/26713-ems-prm-48-23-1000-profil-montazhnyy-23-48-dlya-shkafov-ems-shirina-glubina-1000-mm
26714 | EMS-PRM-48.23.1200 | Remer (ЦМО) | EMS-PRM-48.23.1200 - Профиль монтажный 23 × 48 для шкафов EMS ширина/глубина 1200 мм | Аксессуары для шкафов | 4712 | 0 | 0 | под заказ | https://dias-secure.ru/shop/p/26714-ems-prm-48-23-1200-profil-montazhnyy-23-48-dlya-shkafov-ems-shirina-glubina-1200-mm
26709 | EMS-PRM-48.23.400 | Remer (ЦМО) | EMS-PRM-48.23.400 - Профиль монтажный 23 × 48 для шкафов EMS ширина/глубина 400 мм | Аксессуары для шкафов | 1789 | 0 | 0 | под заказ | https://dias-secure.ru/shop/p/26709-ems-prm-48-23-400-profil-montazhnyy-23-48-dlya-shkafov-ems-shirina-glubina-400-mm
26710 | EMS-PRM-48.23.500 | Remer (ЦМО) | EMS-PRM-48.23.500 - Профиль монтажный 23 × 48 для шкафов EMS ширина/глубина 500 мм | Аксессуары для шкафов | 2075 | 0 | 0 | под заказ | https://dias-secure.ru/shop/p/26710-ems-prm-48-23-500-profil-montazhnyy-23-48-dlya-shkafov-ems-shirina-glubina-500-mm
26711 | EMS-PRM-48.23.600 | Remer (ЦМО) | EMS-PRM-48.23.600 - Профиль монтажный 23 × 48 для шкафов EMS ширина/глубина 600 мм | Аксессуары для шкафов | 2545 | 0 | 0 | под заказ | https://dias-secure.ru/shop/p/26711-ems-prm-48-23-600-profil-montazhnyy-23-48-dlya-shkafov-ems-shirina-glubina-600-mm
26712 | EMS-PRM-48.23.800 | Remer (ЦМО) | EMS-PRM-48.23.800 - Профиль монтажный 23 × 48 для шкафов EMS ширина/глубина 800 мм | Аксессуары для шкафов | 2923 | 0 | 0 | под заказ | https://dias-secure.ru/shop/p/26712-ems-prm-48-23-800-profil-montazhnyy-23-48-dlya-shkafov-ems-shirina-glubina-800-mm
26719 | EMS-PRM-73.23.1000 | Remer (ЦМО) | EMS-PRM-73.23.1000 - Профиль монтажный 23 × 73 для шкафов EMS ширина/глубина 1000 мм | Аксессуары для шкафов | 4897 | 0 | 0 | под заказ | https://dias-secure.ru/shop/p/26719-ems-prm-73-23-1000-profil-montazhnyy-23-73-dlya-shkafov-ems-shirina-glubina-1000-mm
26720 | EMS-PRM-73.23.1200 | Remer (ЦМО) | EMS-PRM-73.23.1200 - Профиль монтажный 23 × 73 для шкафов EMS ширина/глубина 1200 мм | Аксессуары для шкафов | 5746 | 0 | 0 | под заказ | https://dias-secure.ru/shop/p/26720-ems-prm-73-23-1200-profil-montazhnyy-23-73-dlya-shkafov-ems-shirina-glubina-1200-mm
26715 | EMS-PRM-73.23.400 | Remer (ЦМО) | EMS-PRM-73.23.400 - Профиль монтажный 23 × 73 для шкафов EMS ширина/глубина 400 мм | Аксессуары для шкафов | 2075 | 0 | 0 | под заказ | https://dias-secure.ru/shop/p/26715-ems-prm-73-23-400-profil-montazhnyy-23-73-dlya-shkafov-ems-shirina-glubina-400-mm
26716 | EMS-PRM-73.23.500 | Remer (ЦМО) | EMS-PRM-73.23.500 - Профиль монтажный 23 × 73 для шкафов EMS ширина/глубина 500 мм | Аксессуары для шкафов | 2545 | 0 | 0 | под заказ | https://dias-secure.ru/shop/p/26716-ems-prm-73-23-500-profil-montazhnyy-23-73-dlya-shkafov-ems-shirina-glubina-500-mm
26717 | EMS-PRM-73.23.600 | Remer (ЦМО) | EMS-PRM-73.23.600 - Профиль монтажный 23 × 73 для шкафов EMS ширина/глубина 600 мм | Аксессуары для шкафов | 3007 | 0 | 0 | под заказ | https://dias-secure.ru/shop/p/26717-ems-prm-73-23-600-profil-montazhnyy-23-73-dlya-shkafov-ems-shirina-glubina-600-mm
26718 | EMS-PRM-73.23.800 | Remer (ЦМО) | EMS-PRM-73.23.800 - Профиль монтажный 23 × 73 для шкафов EMS ширина/глубина 800 мм | Аксессуары для шкафов | 3570 | 0 | 0 | под заказ | https://dias-secure.ru/shop/p/26718-ems-prm-73-23-800-profil-montazhnyy-23-73-dlya-shkafov-ems-shirina-glubina-800-mm
26833 | EMS-PZ | Remer (ЦМО) | EMS-PZ - Комплект проводов заземления для шкафов EMS | Аксессуары для шкафов | 983 | 0 | 0 | под заказ | https://dias-secure.ru/shop/p/26833-ems-pz-komplekt-provodov-zazemleniya-dlya-shkafov-ems
26826 | EMS-RB-600.400 | Remer (ЦМО) | EMS-RB-600.400 - Полка аккумуляторная глубиной 400 мм для шкафов серии EMS шириной 600 мм и глубиной 400 мм | Аксессуары для шкафов | 4334 | 0 | 0 | под заказ | https://dias-secure.ru/shop/p/26826-ems-rb-600-400-polka-akkumulyatornaya-glubinoy-400-mm-dlya-shkafov-serii-ems-shirinoy-600-mm-i-glubinoy-400-mm
26827 | EMS-RB-600.500 | Remer (ЦМО) | EMS-RB-600.500 - Полка аккумуляторная глубиной 500 мм для шкафов серии EMS шириной 600 мм и глубиной 500 мм | Аксессуары для шкафов | 5275 | 0 | 0 | под заказ | https://dias-secure.ru/shop/p/26827-ems-rb-600-500-polka-akkumulyatornaya-glubinoy-500-mm-dlya-shkafov-serii-ems-shirinoy-600-mm-i-glubinoy-500-mm
26828 | EMS-RB-600.600 | Remer (ЦМО) | EMS-RB-600.600 - Полка аккумуляторная глубиной 600 мм для шкафов серии EMS шириной 600 мм и глубиной 600 мм | Аксессуары для шкафов | 6317 | 0 | 0 | под заказ | https://dias-secure.ru/shop/p/26828-ems-rb-600-600-polka-akkumulyatornaya-glubinoy-600-mm-dlya-shkafov-serii-ems-shirinoy-600-mm-i-glubinoy-600-mm
41574 | EMS-RB-600.800 | Remer (ЦМО) | EMS-RB-600.800 - Полка аккумуляторная глубиной 800 мм для Шкафов серии EMS шириной 600 мм и глубиной 800 мм | Аксессуары для шкафов | 8190 | 0 | 0 | под заказ | https://dias-secure.ru/shop/p/41574-ems-rb-600-800-polka-akkumulyatornaya-glubinoy-800-mm-dlya-shkafov-serii-ems-shirinoy-600-mm-i-glubinoy-800-mm
74492 | EMS-RB-800.400 | Remer (ЦМО) | EMS-RB-800.400 - Полка аккумуляторная глубиной 400 мм для шкафов серии EMS шириной 800 мм и глубиной 400 мм | Аксессуары для шкафов | 5460 | 0 | 0 | под заказ | https://dias-secure.ru/shop/p/74492-ems-rb-800-400-polka-akkumulyatornaya-glubinoy-400-mm-dlya-shkafov-serii-ems-shirinoy-800-mm-i-glubinoy-400-mm
10863 | EMS-RB-800.500 | Remer (ЦМО) | EMS-RB-800.500 - Полка аккумуляторная глубиной 500 мм для шкафов серии EMS шириной 800 мм и глубиной 500 мм | Аксессуары для шкафов | 6695 | 0 | 0 | под заказ | https://dias-secure.ru/shop/p/10863-ems-rb-800-500-polka-akkumulyatornaya-glubinoy-500-mm-dlya-shkafov-serii-ems-shirinoy-800-mm-i-glubinoy-500-mm
10864 | EMS-RB-800.600 | Remer (ЦМО) | EMS-RB-800.600 - Полка аккумуляторная глубиной 600 мм для шкафов серии EMS шириной 800 мм и глубиной 600 мм | Аксессуары для шкафов | 7913 | 0 | 0 | под заказ | https://dias-secure.ru/shop/p/10864-ems-rb-800-600-polka-akkumulyatornaya-glubinoy-600-mm-dlya-shkafov-serii-ems-shirinoy-800-mm-i-glubinoy-600-mm
41575 | EMS-RB-800.800 | Remer (ЦМО) | EMS-RB-800.800 - Полка аккумуляторная глубиной 800 мм для Шкафов серии EMS шириной 800 мм и глубиной 800 мм | Аксессуары для шкафов | 10357 | 0 | 0 | под заказ | https://dias-secure.ru/shop/p/41575-ems-rb-800-800-polka-akkumulyatornaya-glubinoy-800-mm-dlya-shkafov-serii-ems-shirinoy-800-mm-i-glubinoy-800-mm
26818 | EMS-RI-600.400 | Remer (ЦМО) | EMS-RI-600.400 - Полка приборная глубиной 400 мм для шкафов серии EMS шириной 600 мм и глубиной 500 мм | Аксессуары для шкафов | 1882 | 0 | 0 | под заказ | https://dias-secure.ru/shop/p/26818-ems-ri-600-400-polka-pribornaya-glubinoy-400-mm-dlya-shkafov-serii-ems-shirinoy-600-mm-i-glubinoy-500-mm
26819 | EMS-RI-600.500 | Remer (ЦМО) | EMS-RI-600.500 - Полка приборная глубиной 500 мм для шкафов серии EMS шириной 600 мм и глубиной 600 мм | Аксессуары для шкафов | 2176 | 0 | 0 | под заказ | https://dias-secure.ru/shop/p/26819-ems-ri-600-500-polka-pribornaya-glubinoy-500-mm-dlya-shkafov-serii-ems-shirinoy-600-mm-i-glubinoy-600-mm
26820 | EMS-RI-600.700 | Remer (ЦМО) | EMS-RI-600.700 - Полка приборная глубиной 700 мм для шкафов серии EMS шириной 600 мм и глубиной 800 мм | Аксессуары для шкафов | 2822 | 0 | 0 | под заказ | https://dias-secure.ru/shop/p/26820-ems-ri-600-700-polka-pribornaya-glubinoy-700-mm-dlya-shkafov-serii-ems-shirinoy-600-mm-i-glubinoy-800-mm
26821 | EMS-RI-800.400 | Remer (ЦМО) | EMS-RI-800.400 - Полка приборная глубиной 400 мм для шкафов серии EMS шириной 800 мм и глубиной 500 мм | Аксессуары для шкафов | 2444 | 0 | 0 | под заказ | https://dias-secure.ru/shop/p/26821-ems-ri-800-400-polka-pribornaya-glubinoy-400-mm-dlya-shkafov-serii-ems-shirinoy-800-mm-i-glubinoy-500-mm
26822 | EMS-RI-800.500 | Remer (ЦМО) | EMS-RI-800.500 - Полка приборная глубиной 500 мм для шкафов серии EMS шириной 800 мм и глубиной 600 мм | Аксессуары для шкафов | 2822 | 0 | 0 | под заказ | https://dias-secure.ru/shop/p/26822-ems-ri-800-500-polka-pribornaya-glubinoy-500-mm-dlya-shkafov-serii-ems-shirinoy-800-mm-i-glubinoy-600-mm
26823 | EMS-RI-800.700 | Remer (ЦМО) | EMS-RI-800.700 - Полка приборная глубиной 700 мм для шкафов серии EMS шириной 800 мм и глубиной 800 мм | Аксессуары для шкафов | 3763 | 0 | 0 | под заказ | https://dias-secure.ru/shop/p/26823-ems-ri-800-700-polka-pribornaya-glubinoy-700-mm-dlya-shkafov-serii-ems-shirinoy-800-mm-i-glubinoy-800-mm
26824 | EMS-RIS-400-600 | Remer (ЦМО) | EMS-RIS-400-600 - Полка приборная раздвижная 19" глубинной 400-600 мм. для шкафов серии EMS глубиной 600-800 мм. | Аксессуары для шкафов | 3116 | 0 | 0 | под заказ | https://dias-secure.ru/shop/p/26824-ems-ris-400-600-polka-pribornaya-razdvizhnaya-19-glubinnoy-400-600-mm-dlya-shkafov-serii-ems-glubinoy-600-800-mm
26825 | EMS-RIS-600-900 | Remer (ЦМО) | EMS-RIS-600-900 - Полка приборная раздвижная 19" глубинной 600-900 мм. для шкафов серии EMS глубиной 800-1200 мм. | Аксессуары для шкафов | 4519 | 0 | 0 | под заказ | https://dias-secure.ru/shop/p/26825-ems-ris-600-900-polka-pribornaya-razdvizhnaya-19-glubinnoy-600-900-mm-dlya-shkafov-serii-ems-glubinoy-800-1200-mm
26693 | EMS-RM-23.23.1000 | Remer (ЦМО) | EMS-RM-23.23.1000 - Шина монтажная 23 × 23 с держателем для шкафов EMS высота/ширина/глубина 1000 мм | Аксессуары для шкафов | 4712 | 0 | 0 | под заказ | https://dias-secure.ru/shop/p/26693-ems-rm-23-23-1000-shina-montazhnaya-23-23-s-derzhatelem-dlya-shkafov-ems-vysota-shirina-glubina-1000-mm
26694 | EMS-RM-23.23.1200 | Remer (ЦМО) | EMS-RM-23.23.1200 - Шина монтажная 23 × 23 с держателем для шкафов EMS высота/ширина/глубина 1200 мм | Аксессуары для шкафов | 5460 | 0 | 0 | под заказ | https://dias-secure.ru/shop/p/26694-ems-rm-23-23-1200-shina-montazhnaya-23-23-s-derzhatelem-dlya-shkafov-ems-vysota-shirina-glubina-1200-mm
26695 | EMS-RM-23.23.1600 | Remer (ЦМО) | EMS-RM-23.23.1600 - Шина монтажная 23 × 23 с держателем для шкафов EMS высота/ширина/глубина 1600 мм | Аксессуары для шкафов | 6964 | 0 | 0 | под заказ | https://dias-secure.ru/shop/p/26695-ems-rm-23-23-1600-shina-montazhnaya-23-23-s-derzhatelem-dlya-shkafov-ems-vysota-shirina-glubina-1600-mm
26696 | EMS-RM-23.23.1800 | Remer (ЦМО) | EMS-RM-23.23.1800 - Шина монтажная 23 × 23 с держателем для шкафов EMS высота/ширина/глубина 1800 мм | Аксессуары для шкафов | 7627 | 0 | 0 | под заказ | https://dias-secure.ru/shop/p/26696-ems-rm-23-23-1800-shina-montazhnaya-23-23-s-derzhatelem-dlya-shkafov-ems-vysota-shirina-glubina-1800-mm
26697 | EMS-RM-23.23.2000 | Remer (ЦМО) | EMS-RM-23.23.2000 - Шина монтажная23 × 23 с держателем для шкафов EMS высота/ширина/глубина 2000 мм | Аксессуары для шкафов | 8660 | 0 | 0 | под заказ | https://dias-secure.ru/shop/p/26697-ems-rm-23-23-2000-shina-montazhnaya23-23-s-derzhatelem-dlya-shkafov-ems-vysota-shirina-glubina-2000-mm
26698 | EMS-RM-23.23.2200 | Remer (ЦМО) | EMS-RM-23.23.2200 - Шина монтажная 23 × 23 с держателем для шкафов EMS высота/ширина/глубина 2200 мм | Аксессуары для шкафов | 9324 | 0 | 0 | под заказ | https://dias-secure.ru/shop/p/26698-ems-rm-23-23-2200-shina-montazhnaya-23-23-s-derzhatelem-dlya-shkafov-ems-vysota-shirina-glubina-2200-mm
26689 | EMS-RM-23.23.400 | Remer (ЦМО) | EMS-RM-23.23.400 - Шина монтажная 23 × 23 с держателем для шкафов EMS высота/ширина/глубина 400 мм | Аксессуары для шкафов | 2638 | 0 | 0 | под заказ | https://dias-secure.ru/shop/p/26689-ems-rm-23-23-400-shina-montazhnaya-23-23-s-derzhatelem-dlya-shkafov-ems-vysota-shirina-glubina-400-mm
26690 | EMS-RM-23.23.500 | Remer (ЦМО) | EMS-RM-23.23.500 - Шина монтажная 23 × 23 с держателем для шкафов EMS высота/ширина/глубина 500 мм | Аксессуары для шкафов | 3007 | 0 | 0 | под заказ | https://dias-secure.ru/shop/p/26690-ems-rm-23-23-500-shina-montazhnaya-23-23-s-derzhatelem-dlya-shkafov-ems-vysota-shirina-glubina-500-mm
26691 | EMS-RM-23.23.600 | Remer (ЦМО) | EMS-RM-23.23.600 - Шина монтажная 23 × 23 с держателем для шкафов EMS высота/ширина/глубина 600 мм | Аксессуары для шкафов | 3385 | 0 | 0 | под заказ | https://dias-secure.ru/shop/p/26691-ems-rm-23-23-600-shina-montazhnaya-23-23-s-derzhatelem-dlya-shkafov-ems-vysota-shirina-glubina-600-mm
26692 | EMS-RM-23.23.800 | Remer (ЦМО) | EMS-RM-23.23.800 - Шина монтажная 23 × 23 с держателем для шкафов EMS высота/ширина/глубина 800 мм | Аксессуары для шкафов | 4049 | 0 | 0 | под заказ | https://dias-secure.ru/shop/p/26692-ems-rm-23-23-800-shina-montazhnaya-23-23-s-derzhatelem-dlya-shkafov-ems-vysota-shirina-glubina-800-mm
26703 | EMS-RM-73.23.1000 | Remer (ЦМО) | EMS-RM-73.23.1000 - Шина монтажная 23 × 73 с держателем для шкафов EMS высота/ширина/глубина 1000 мм | Аксессуары для шкафов | 7627 | 0 | 0 | под заказ | https://dias-secure.ru/shop/p/26703-ems-rm-73-23-1000-shina-montazhnaya-23-73-s-derzhatelem-dlya-shkafov-ems-vysota-shirina-glubina-1000-mm
26704 | EMS-RM-73.23.1200 | Remer (ЦМО) | EMS-RM-73.23.1200 - Шина монтажная 23 × 73 с держателем для шкафов EMS высота/ширина/глубина 1200 мм | Аксессуары для шкафов | 8476 | 0 | 0 | под заказ | https://dias-secure.ru/shop/p/26704-ems-rm-73-23-1200-shina-montazhnaya-23-73-s-derzhatelem-dlya-shkafov-ems-vysota-shirina-glubina-1200-mm
26705 | EMS-RM-73.23.1600 | Remer (ЦМО) | EMS-RM-73.23.1600 - Шина монтажная 23 × 73 с держателем для шкафов EMS высота/ширина/глубина 1600 мм | Аксессуары для шкафов | 10273 | 0 | 0 | под заказ | https://dias-secure.ru/shop/p/26705-ems-rm-73-23-1600-shina-montazhnaya-23-73-s-derzhatelem-dlya-shkafov-ems-vysota-shirina-glubina-1600-mm
26706 | EMS-RM-73.23.1800 | Remer (ЦМО) | EMS-RM-73.23.1800 - Шина монтажная 23 × 73 с держателем для шкафов EMS высота/ширина/глубина 1800 мм | Аксессуары для шкафов | 11206 | 0 | 0 | под заказ | https://dias-secure.ru/shop/p/26706-ems-rm-73-23-1800-shina-montazhnaya-23-73-s-derzhatelem-dlya-shkafov-ems-vysota-shirina-glubina-1800-mm
26707 | EMS-RM-73.23.2000 | Remer (ЦМО) | EMS-RM-73.23.2000 - Шина монтажная 23 × 73 с держателем для шкафов EMS высота/ширина/глубина 2000 мм | Аксессуары для шкафов | 12524 | 0 | 0 | под заказ | https://dias-secure.ru/shop/p/26707-ems-rm-73-23-2000-shina-montazhnaya-23-73-s-derzhatelem-dlya-shkafov-ems-vysota-shirina-glubina-2000-mm
26708 | EMS-RM-73.23.2200 | Remer (ЦМО) | EMS-RM-73.23.2200 - Шина монтажная 23 × 73 с держателем для шкафов EMS высота/ширина/глубина 2200 мм | Аксессуары для шкафов | 13373 | 0 | 0 | под заказ | https://dias-secure.ru/shop/p/26708-ems-rm-73-23-2200-shina-montazhnaya-23-73-s-derzhatelem-dlya-shkafov-ems-vysota-shirina-glubina-2200-mm
26699 | EMS-RM-73.23.400 | Remer (ЦМО) | EMS-RM-73.23.400 - Шина монтажная 23 × 73 с держателем для шкафов EMS высота/ширина/глубина 400 мм | Аксессуары для шкафов | 4897 | 0 | 0 | под заказ | https://dias-secure.ru/shop/p/26699-ems-rm-73-23-400-shina-montazhnaya-23-73-s-derzhatelem-dlya-shkafov-ems-vysota-shirina-glubina-400-mm
26700 | EMS-RM-73.23.500 | Remer (ЦМО) | EMS-RM-73.23.500 - Шина монтажная 23 × 73 с держателем для шкафов EMS высота/ширина/глубина 500 мм | Аксессуары для шкафов | 5275 | 0 | 0 | под заказ | https://dias-secure.ru/shop/p/26700-ems-rm-73-23-500-shina-montazhnaya-23-73-s-derzhatelem-dlya-shkafov-ems-vysota-shirina-glubina-500-mm
26701 | EMS-RM-73.23.600 | Remer (ЦМО) | EMS-RM-73.23.600 - Шина монтажная 23 × 73 с держателем для шкафов EMS высота/ширина/глубина 600 мм | Аксессуары для шкафов | 5746 | 0 | 0 | под заказ | https://dias-secure.ru/shop/p/26701-ems-rm-73-23-600-shina-montazhnaya-23-73-s-derzhatelem-dlya-shkafov-ems-vysota-shirina-glubina-600-mm
26702 | EMS-RM-73.23.800 | Remer (ЦМО) | EMS-RM-73.23.800 - Шина монтажная 23 × 73 с держателем для шкафов EMS высота/ширина/глубина 800 мм | Аксессуары для шкафов | 6695 | 0 | 0 | под заказ | https://dias-secure.ru/shop/p/26702-ems-rm-73-23-800-shina-montazhnaya-23-73-s-derzhatelem-dlya-shkafov-ems-vysota-shirina-glubina-800-mm
26751 | EMS-RMH-400 | Remer (ЦМО) | EMS-RMH-400 - Шина несущая для тяжелого оборудования шкафов EMS ширина/глубина 400 мм | Аксессуары для шкафов | 2545 | 0 | 0 | под заказ | https://dias-secure.ru/shop/p/26751-ems-rmh-400-shina-nesuschaya-dlya-tyazhelogo-oborudovaniya-shkafov-ems-shirina-glubina-400-mm
26752 | EMS-RMH-500 | Remer (ЦМО) | EMS-RMH-500 - Шина несущая для тяжелого оборудования шкафов EMS ширина/глубина 500 мм | Аксессуары для шкафов | 3200 | 0 | 0 | под заказ | https://dias-secure.ru/shop/p/26752-ems-rmh-500-shina-nesuschaya-dlya-tyazhelogo-oborudovaniya-shkafov-ems-shirina-glubina-500-mm
26753 | EMS-RMH-600 | Remer (ЦМО) | EMS-RMH-600 - Шина несущая для тяжелого оборудования шкафов EMS ширина/глубина 600 мм | Аксессуары для шкафов | 3864 | 0 | 0 | под заказ | https://dias-secure.ru/shop/p/26753-ems-rmh-600-shina-nesuschaya-dlya-tyazhelogo-oborudovaniya-shkafov-ems-shirina-glubina-600-mm
26754 | EMS-RMH-800 | Remer (ЦМО) | EMS-RMH-800 - Шина несущая для тяжелого оборудования шкафов EMS ширина/глубина 800 мм | Аксессуары для шкафов | 4805 | 0 | 0 | под заказ | https://dias-secure.ru/shop/p/26754-ems-rmh-800-shina-nesuschaya-dlya-tyazhelogo-oborudovaniya-shkafov-ems-shirina-glubina-800-mm
26596 | EMS-S-1000.400.100 | Remer (ЦМО) | EMS-S-1000.400.100 - Цоколь (основание) высотой 100 мм для шкафов серии EMS (Ш1000 × Г400) | Аксессуары для шкафов | 6964 | 0 | 0 | под заказ | https://dias-secure.ru/shop/p/26596-ems-s-1000-400-100-tsokol-osnovanie-vysotoy-100-mm-dlya-shkafov-serii-ems-sh1000-g400
26611 | EMS-S-1000.400.200 | Remer (ЦМО) | EMS-S-1000.400.200 - Цоколь (основание) высотой 200 мм для шкафов серии EMS (Ш1000 × Г400) | Аксессуары для шкафов | 10643 | 0 | 0 | под заказ | https://dias-secure.ru/shop/p/26611-ems-s-1000-400-200-tsokol-osnovanie-vysotoy-200-mm-dlya-shkafov-serii-ems-sh1000-g400
26597 | EMS-S-1000.500.100 | Remer (ЦМО) | EMS-S-1000.500.100 - Цоколь (основание) высотой 100 мм для шкафов серии EMS (Ш1000 × Г500) | Аксессуары для шкафов | 7064 | 0 | 0 | под заказ | https://dias-secure.ru/shop/p/26597-ems-s-1000-500-100-tsokol-osnovanie-vysotoy-100-mm-dlya-shkafov-serii-ems-sh1000-g500
26612 | EMS-S-1000.500.200 | Remer (ЦМО) | EMS-S-1000.500.200 - Цоколь (основание) высотой 200 мм для шкафов серии EMS (Ш1000 × Г500) | Аксессуары для шкафов | 11021 | 0 | 0 | под заказ | https://dias-secure.ru/shop/p/26612-ems-s-1000-500-200-tsokol-osnovanie-vysotoy-200-mm-dlya-shkafov-serii-ems-sh1000-g500
26598 | EMS-S-1000.600.100 | Remer (ЦМО) | EMS-S-1000.600.100 - Цоколь (основание) высотой 100 мм для шкафов серии EMS (Ш1000 × Г600) | Аксессуары для шкафов | 7258 | 0 | 0 | под заказ | https://dias-secure.ru/shop/p/26598-ems-s-1000-600-100-tsokol-osnovanie-vysotoy-100-mm-dlya-shkafov-serii-ems-sh1000-g600
26613 | EMS-S-1000.600.200 | Remer (ЦМО) | EMS-S-1000.600.200 - Цоколь (основание) высотой 200 мм для шкафов серии EMS (Ш1000 × Г600) | Аксессуары для шкафов | 11298 | 0 | 0 | под заказ | https://dias-secure.ru/shop/p/26613-ems-s-1000-600-200-tsokol-osnovanie-vysotoy-200-mm-dlya-shkafov-serii-ems-sh1000-g600
26599 | EMS-S-1000.800.100 | Remer (ЦМО) | EMS-S-1000.800.100 - Цоколь (основание) высотой 100 мм для шкафов серии EMS (Ш1000 × Г800) | Аксессуары для шкафов | 7720 | 0 | 0 | под заказ | https://dias-secure.ru/shop/p/26599-ems-s-1000-800-100-tsokol-osnovanie-vysotoy-100-mm-dlya-shkafov-serii-ems-sh1000-g800
26614 | EMS-S-1000.800.200 | Remer (ЦМО) | EMS-S-1000.800.200 - Цоколь (основание) высотой 200 мм для шкафов серии EMS (Ш1000 × Г800) | Аксессуары для шкафов | 12146 | 0 | 0 | под заказ | https://dias-secure.ru/shop/p/26614-ems-s-1000-800-200-tsokol-osnovanie-vysotoy-200-mm-dlya-shkafov-serii-ems-sh1000-g800
26600 | EMS-S-1200.400.100 | Remer (ЦМО) | EMS-S-1200.400.100 - Цоколь (основание) высотой 100 мм для шкафов серии EMS (Ш1200 × Г400) | Аксессуары для шкафов | 7258 | 0 | 0 | под заказ | https://dias-secure.ru/shop/p/26600-ems-s-1200-400-100-tsokol-osnovanie-vysotoy-100-mm-dlya-shkafov-serii-ems-sh1200-g400
26615 | EMS-S-1200.400.200 | Remer (ЦМО) | EMS-S-1200.400.200 - Цоколь (основание) высотой 200 мм для шкафов серии EMS (Ш1200 × Г400) | Аксессуары для шкафов | 11399 | 0 | 0 | под заказ | https://dias-secure.ru/shop/p/26615-ems-s-1200-400-200-tsokol-osnovanie-vysotoy-200-mm-dlya-shkafov-serii-ems-sh1200-g400
26601 | EMS-S-1200.500.100 | Remer (ЦМО) | EMS-S-1200.500.100 - Цоколь (основание) высотой 100 мм для шкафов серии EMS (Ш1200 × Г500) | Аксессуары для шкафов | 7526 | 0 | 0 | под заказ | https://dias-secure.ru/shop/p/26601-ems-s-1200-500-100-tsokol-osnovanie-vysotoy-100-mm-dlya-shkafov-serii-ems-sh1200-g500
26616 | EMS-S-1200.500.200 | Remer (ЦМО) | EMS-S-1200.500.200 - Цоколь (основание) высотой 200 мм для шкафов серии EMS (Ш1200 × Г500) | Аксессуары для шкафов | 11768 | 0 | 0 | под заказ | https://dias-secure.ru/shop/p/26616-ems-s-1200-500-200-tsokol-osnovanie-vysotoy-200-mm-dlya-shkafov-serii-ems-sh1200-g500
26602 | EMS-S-1200.600.100 | Remer (ЦМО) | EMS-S-1200.600.100 - Цоколь (основание) высотой 100 мм для шкафов серии EMS (Ш1200 × Г600) | Аксессуары для шкафов | 7720 | 0 | 0 | под заказ | https://dias-secure.ru/shop/p/26602-ems-s-1200-600-100-tsokol-osnovanie-vysotoy-100-mm-dlya-shkafov-serii-ems-sh1200-g600
26617 | EMS-S-1200.600.200 | Remer (ЦМО) | EMS-S-1200.600.200 - Цоколь (основание) высотой 200 мм для шкафов серии EMS (Ш1200 × Г600) | Аксессуары для шкафов | 12054 | 0 | 0 | под заказ | https://dias-secure.ru/shop/p/26617-ems-s-1200-600-200-tsokol-osnovanie-vysotoy-200-mm-dlya-shkafov-serii-ems-sh1200-g600
26603 | EMS-S-1200.800.100 | Remer (ЦМО) | EMS-S-1200.800.100 - Цоколь (основание) высотой 100 мм для шкафов серии EMS (Ш1200 × Г800) | Аксессуары для шкафов | 8005 | 0 | 0 | под заказ | https://dias-secure.ru/shop/p/26603-ems-s-1200-800-100-tsokol-osnovanie-vysotoy-100-mm-dlya-shkafov-serii-ems-sh1200-g800
26618 | EMS-S-1200.800.200 | Remer (ЦМО) | EMS-S-1200.800.200 - Цоколь (основание) высотой 200 мм для шкафов серии EMS (Ш1200 × Г800) | Аксессуары для шкафов | 12802 | 0 | 0 | под заказ | https://dias-secure.ru/shop/p/26618-ems-s-1200-800-200-tsokol-osnovanie-vysotoy-200-mm-dlya-shkafov-serii-ems-sh1200-g800
26589 | EMS-S-600.400.100 | Remer (ЦМО) | EMS-S-600.400.100 - Цоколь (основание) высотой 100 мм для шкафов серии EMS (Ш600 × Г400) | Аксессуары для шкафов | 6216 | 0 | 0 | под заказ | https://dias-secure.ru/shop/p/26589-ems-s-600-400-100-tsokol-osnovanie-vysotoy-100-mm-dlya-shkafov-serii-ems-sh600-g400
26604 | EMS-S-600.400.200 | Remer (ЦМО) | EMS-S-600.400.200 - Цоколь (основание) высотой 200 мм для шкафов серии EMS (Ш600 × Г400) | Аксессуары для шкафов | 9131 | 0 | 0 | под заказ | https://dias-secure.ru/shop/p/26604-ems-s-600-400-200-tsokol-osnovanie-vysotoy-200-mm-dlya-shkafov-serii-ems-sh600-g400
26590 | EMS-S-600.500.100 | Remer (ЦМО) | EMS-S-600.500.100 - Цоколь (основание) высотой 100 мм для шкафов серии EMS (Ш600 × Г500) | Аксессуары для шкафов | 6317 | 0 | 0 | под заказ | https://dias-secure.ru/shop/p/26590-ems-s-600-500-100-tsokol-osnovanie-vysotoy-100-mm-dlya-shkafov-serii-ems-sh600-g500
26605 | EMS-S-600.500.200 | Remer (ЦМО) | EMS-S-600.500.200 - Цоколь (основание) высотой 200 мм для шкафов серии EMS (Ш600 × Г500) | Аксессуары для шкафов | 9601 | 0 | 0 | под заказ | https://dias-secure.ru/shop/p/26605-ems-s-600-500-200-tsokol-osnovanie-vysotoy-200-mm-dlya-shkafov-serii-ems-sh600-g500
26591 | EMS-S-600.600.100 | Remer (ЦМО) | EMS-S-600.600.100 - Цоколь (основание) высотой 100 мм для шкафов серии EMS (Ш600 × Г600) | Аксессуары для шкафов | 6502 | 0 | 0 | под заказ | https://dias-secure.ru/shop/p/26591-ems-s-600-600-100-tsokol-osnovanie-vysotoy-100-mm-dlya-shkafov-serii-ems-sh600-g600
26606 | EMS-S-600.600.200 | Remer (ЦМО) | EMS-S-600.600.200 - Цоколь (основание) высотой 200 мм для шкафов серии EMS (Ш600 × Г600) | Аксессуары для шкафов | 9895 | 0 | 0 | под заказ | https://dias-secure.ru/shop/p/26606-ems-s-600-600-200-tsokol-osnovanie-vysotoy-200-mm-dlya-shkafov-serii-ems-sh600-g600
26592 | EMS-S-800.400.100 | Remer (ЦМО) | EMS-S-800.400.100 - Цоколь (основание) высотой 100 мм для шкафов серии EMS (Ш800 × Г400) | Аксессуары для шкафов | 6502 | 0 | 0 | под заказ | https://dias-secure.ru/shop/p/26592-ems-s-800-400-100-tsokol-osnovanie-vysotoy-100-mm-dlya-shkafov-serii-ems-sh800-g400
26607 | EMS-S-800.400.200 | Remer (ЦМО) | EMS-S-800.400.200 - Цоколь (основание) высотой 200 мм для шкафов серии EMS (Ш800 × Г400) | Аксессуары для шкафов | 9895 | 0 | 0 | под заказ | https://dias-secure.ru/shop/p/26607-ems-s-800-400-200-tsokol-osnovanie-vysotoy-200-mm-dlya-shkafov-serii-ems-sh800-g400
26593 | EMS-S-800.500.100 | Remer (ЦМО) | EMS-S-800.500.100 - Цоколь (основание) высотой 100 мм для шкафов серии EMS (Ш800 × Г500) | Аксессуары для шкафов | 6779 | 0 | 0 | под заказ | https://dias-secure.ru/shop/p/26593-ems-s-800-500-100-tsokol-osnovanie-vysotoy-100-mm-dlya-shkafov-serii-ems-sh800-g500
26608 | EMS-S-800.500.200 | Remer (ЦМО) | EMS-S-800.500.200 - Цоколь (основание) высотой 200 мм для шкафов серии EMS (Ш800 × Г500) | Аксессуары для шкафов | 10357 | 0 | 0 | под заказ | https://dias-secure.ru/shop/p/26608-ems-s-800-500-200-tsokol-osnovanie-vysotoy-200-mm-dlya-shkafov-serii-ems-sh800-g500
26594 | EMS-S-800.600.100 | Remer (ЦМО) | EMS-S-800.600.100 - Цоколь (основание) высотой 100 мм для шкафов серии EMS (Ш800 × Г600) | Аксессуары для шкафов | 6964 | 0 | 0 | под заказ | https://dias-secure.ru/shop/p/26594-ems-s-800-600-100-tsokol-osnovanie-vysotoy-100-mm-dlya-shkafov-serii-ems-sh800-g600
26609 | EMS-S-800.600.200 | Remer (ЦМО) | EMS-S-800.600.200 - Цоколь (основание) высотой 200 мм для шкафов серии EMS (Ш800 × Г600) | Аксессуары для шкафов | 10643 | 0 | 0 | под заказ | https://dias-secure.ru/shop/p/26609-ems-s-800-600-200-tsokol-osnovanie-vysotoy-200-mm-dlya-shkafov-serii-ems-sh800-g600
26595 | EMS-S-800.800.100 | Remer (ЦМО) | EMS-S-800.800.100 - Цоколь (основание) высотой 100 мм для шкафов серии EMS (Ш800 × Г800) | Аксессуары для шкафов | 7258 | 0 | 0 | под заказ | https://dias-secure.ru/shop/p/26595-ems-s-800-800-100-tsokol-osnovanie-vysotoy-100-mm-dlya-shkafov-serii-ems-sh800-g800
26610 | EMS-S-800.800.200 | Remer (ЦМО) | EMS-S-800.800.200 - Цоколь (основание) высотой 200 мм для шкафов серии EMS (Ш800 × Г800) | Аксессуары для шкафов | 11399 | 0 | 0 | под заказ | https://dias-secure.ru/shop/p/26610-ems-s-800-800-200-tsokol-osnovanie-vysotoy-200-mm-dlya-shkafov-serii-ems-sh800-g800
26792 | EMS-SMP-1100.300 | Remer (ЦМО) | EMS-SMP-1100.300 - Панель монтажная секционная 1100 × 300 для шкафов EMS ширина/глубина 400 и 1200 мм | Аксессуары для шкафов | 5275 | 0 | 0 | под заказ | https://dias-secure.ru/shop/p/26792-ems-smp-1100-300-panel-montazhnaya-sektsionnaya-1100-300-dlya-shkafov-ems-shirina-glubina-400-i-1200-mm
26793 | EMS-SMP-1100.400 | Remer (ЦМО) | EMS-SMP-1100.400 - Панель монтажная секционная 1100 × 400 для шкафов EMS ширина/глубина 500 и 1200 мм | Аксессуары для шкафов | 6779 | 0 | 0 | под заказ | https://dias-secure.ru/shop/p/26793-ems-smp-1100-400-panel-montazhnaya-sektsionnaya-1100-400-dlya-shkafov-ems-shirina-glubina-500-i-1200-mm
26794 | EMS-SMP-1100.500 | Remer (ЦМО) | EMS-SMP-1100.500 - Панель монтажная секционная 1100 × 500 для шкафов EMS ширина/глубина 600 и 1200 мм | Аксессуары для шкафов | 8098 | 0 | 0 | под заказ | https://dias-secure.ru/shop/p/26794-ems-smp-1100-500-panel-montazhnaya-sektsionnaya-1100-500-dlya-shkafov-ems-shirina-glubina-600-i-1200-mm
26782 | EMS-SMP-500.300 | Remer (ЦМО) | EMS-SMP-500.300 - Панель монтажная секционная 500 × 300 для шкафов EMS ширина/глубина 400 и 600 мм | Аксессуары для шкафов | 2923 | 0 | 0 | под заказ | https://dias-secure.ru/shop/p/26782-ems-smp-500-300-panel-montazhnaya-sektsionnaya-500-300-dlya-shkafov-ems-shirina-glubina-400-i-600-mm
26783 | EMS-SMP-500.400 | Remer (ЦМО) | EMS-SMP-500.400 - Панель монтажная секционная 500 × 400 для шкафов EMS ширина/глубина 500 и 600 мм | Аксессуары для шкафов | 3486 | 0 | 0 | под заказ | https://dias-secure.ru/shop/p/26783-ems-smp-500-400-panel-montazhnaya-sektsionnaya-500-400-dlya-shkafov-ems-shirina-glubina-500-i-600-mm
26784 | EMS-SMP-500.500 | Remer (ЦМО) | EMS-SMP-500.500 - Панель монтажная секционная 500 × 500 для шкафов EMS ширина/глубина 600 мм | Аксессуары для шкафов | 4242 | 0 | 0 | под заказ | https://dias-secure.ru/shop/p/26784-ems-smp-500-500-panel-montazhnaya-sektsionnaya-500-500-dlya-shkafov-ems-shirina-glubina-600-mm
26785 | EMS-SMP-700.300 | Remer (ЦМО) | EMS-SMP-700.300 - Панель монтажная секционная 700 × 300 для шкафов EMS ширина/глубина 400 и 800 мм | Аксессуары для шкафов | 3763 | 0 | 0 | под заказ | https://dias-secure.ru/shop/p/26785-ems-smp-700-300-panel-montazhnaya-sektsionnaya-700-300-dlya-shkafov-ems-shirina-glubina-400-i-800-mm
26786 | EMS-SMP-700.400 | Remer (ЦМО) | EMS-SMP-700.400 - Панель монтажная секционная 700 × 400 для шкафов EMS ширина/глубина 500 и 800 мм | Аксессуары для шкафов | 4612 | 0 | 0 | под заказ | https://dias-secure.ru/shop/p/26786-ems-smp-700-400-panel-montazhnaya-sektsionnaya-700-400-dlya-shkafov-ems-shirina-glubina-500-i-800-mm
26787 | EMS-SMP-700.500 | Remer (ЦМО) | EMS-SMP-700.500 - Панель монтажная секционная 700 × 500 для шкафов EMS ширина/глубина 600 и 800 мм | Аксессуары для шкафов | 5460 | 0 | 0 | под заказ | https://dias-secure.ru/shop/p/26787-ems-smp-700-500-panel-montazhnaya-sektsionnaya-700-500-dlya-shkafov-ems-shirina-glubina-600-i-800-mm
26788 | EMS-SMP-700.700 | Remer (ЦМО) | EMS-SMP-700.700 - Панель монтажная секционная 700 × 700 для шкафов EMS ширина/глубина 800 мм | Аксессуары для шкафов | 7342 | 0 | 0 | под заказ | https://dias-secure.ru/shop/p/26788-ems-smp-700-700-panel-montazhnaya-sektsionnaya-700-700-dlya-shkafov-ems-shirina-glubina-800-mm
26789 | EMS-SMP-900.300 | Remer (ЦМО) | EMS-SMP-900.300 - Панель монтажная секционная 900 × 300 для шкафов EMS ширина/глубина 400 и 1000 мм | Аксессуары для шкафов | 4612 | 0 | 0 | под заказ | https://dias-secure.ru/shop/p/26789-ems-smp-900-300-panel-montazhnaya-sektsionnaya-900-300-dlya-shkafov-ems-shirina-glubina-400-i-1000-mm
26790 | EMS-SMP-900.400 | Remer (ЦМО) | EMS-SMP-900.400 - Панель монтажная секционная 900 × 400 для шкафов EMS ширина/глубина 500 и 1000 мм | Аксессуары для шкафов | 5746 | 0 | 0 | под заказ | https://dias-secure.ru/shop/p/26790-ems-smp-900-400-panel-montazhnaya-sektsionnaya-900-400-dlya-shkafov-ems-shirina-glubina-500-i-1000-mm
26791 | EMS-SMP-900.500 | Remer (ЦМО) | EMS-SMP-900.500 - Панель монтажная секционная 900 × 500 для шкафов EMS ширина/глубина 600 и 1000 мм | Аксессуары для шкафов | 6880 | 0 | 0 | под заказ | https://dias-secure.ru/shop/p/26791-ems-smp-900-500-panel-montazhnaya-sektsionnaya-900-500-dlya-shkafov-ems-shirina-glubina-600-i-1000-mm
26841 | EMS-SOD | Remer (ЦМО) | EMS-SOD - Датчик открытия двери EMS | Аксессуары для шкафов | 1319 | 0 | 0 | под заказ | https://dias-secure.ru/shop/p/26841-ems-sod-datchik-otkrytiya-dveri-ems
26829 | EMS-TG-400 | Remer (ЦМО) | EMS-TG-400 - Комплект телескопических направляющих для полок глубиной 400 мм серии EMS-RI | Аксессуары для шкафов | 848 | 0 | 0 | под заказ | https://dias-secure.ru/shop/p/26829-ems-tg-400-komplekt-teleskopicheskih-napravlyayuschih-dlya-polok-glubinoy-400-mm-serii-ems-ri
26830 | EMS-TG-500 | Remer (ЦМО) | EMS-TG-500 - Комплект телескопических направляющих для полок глубиной 500 мм серии EMS-RI | Аксессуары для шкафов | 1042 | 0 | 0 | под заказ | https://dias-secure.ru/shop/p/26830-ems-tg-500-komplekt-teleskopicheskih-napravlyayuschih-dlya-polok-glubinoy-500-mm-serii-ems-ri
26831 | EMS-TG-700 | Remer (ЦМО) | EMS-TG-700 - Комплект телескопических направляющих для полок глубиной 700 мм серии EMS-RI | Аксессуары для шкафов | 1504 | 0 | 0 | под заказ | https://dias-secure.ru/shop/p/26831-ems-tg-700-komplekt-teleskopicheskih-napravlyayuschih-dlya-polok-glubinoy-700-mm-serii-ems-ri
26834 | EMS-U | Remer (ЦМО) | EMS-U - Уплотнитель для соединения шкафов EMS (10 м) | Аксессуары для шкафов | 2066 | 0 | 0 | под заказ | https://dias-secure.ru/shop/p/26834-ems-u-uplotnitel-dlya-soedineniya-shkafov-ems-10-m
26844 | EMS-US1 | Remer (ЦМО) | EMS-US1 - Кабельный ввод EMS-US1 | Аксессуары для шкафов | 5477 | 0 | 0 | под заказ | https://dias-secure.ru/shop/p/26844-ems-us1-kabelnyy-vvod-ems-us1
26845 | EMS-US3 | Remer (ЦМО) | EMS-US3 - Кабельный ввод EMS-US3 | Аксессуары для шкафов | 5737 | 0 | 0 | под заказ | https://dias-secure.ru/shop/p/26845-ems-us3-kabelnyy-vvod-ems-us3
26846 | EMS-US8 | Remer (ЦМО) | EMS-US8 - Кабельный ввод EMS-US8 | Аксессуары для шкафов | 6048 | 0 | 0 | под заказ | https://dias-secure.ru/shop/p/26846-ems-us8-kabelnyy-vvod-ems-us8
26727 | EMS-VG-33U.600 | Remer (ЦМО) | EMS-VG-33U.600 - Комплект вертикальных направляющих 33U для шкафов серии EMS (В1600 × Ш600) | Аксессуары для шкафов | 11869 | 0 | 0 | под заказ | https://dias-secure.ru/shop/p/26727-ems-vg-33u-600-komplekt-vertikalnyh-napravlyayuschih-33u-dlya-shkafov-serii-ems-v1600-sh600
26728 | EMS-VG-33U.800 | Remer (ЦМО) | EMS-VG-33U.800 - Комплект вертикальных направляющих 33U для шкафов серии EMS (В1600 × Ш800) | Аксессуары для шкафов | 12802 | 0 | 0 | под заказ | https://dias-secure.ru/shop/p/26728-ems-vg-33u-800-komplekt-vertikalnyh-napravlyayuschih-33u-dlya-shkafov-serii-ems-v1600-sh800
26729 | EMS-VG-38U.600 | Remer (ЦМО) | EMS-VG-38U.600 - Комплект вертикальных направляющих 38U для шкафов серии EMS (В1800 × Ш600) | Аксессуары для шкафов | 12709 | 0 | 0 | под заказ | https://dias-secure.ru/shop/p/26729-ems-vg-38u-600-komplekt-vertikalnyh-napravlyayuschih-38u-dlya-shkafov-serii-ems-v1800-sh600
26730 | EMS-VG-38U.800 | Remer (ЦМО) | EMS-VG-38U.800 - Комплект вертикальных направляющих 38U для шкафов серии EMS (В1800 × Ш800) | Аксессуары для шкафов | 13742 | 0 | 0 | под заказ | https://dias-secure.ru/shop/p/26730-ems-vg-38u-800-komplekt-vertikalnyh-napravlyayuschih-38u-dlya-shkafov-serii-ems-v1800-sh800
26731 | EMS-VG-42U.600 | Remer (ЦМО) | EMS-VG-42U.600 - Комплект вертикальных направляющих 42U для шкафов серии EMS (В2000 × Ш600) | Аксессуары для шкафов | 13658 | 0 | 0 | под заказ | https://dias-secure.ru/shop/p/26731-ems-vg-42u-600-komplekt-vertikalnyh-napravlyayuschih-42u-dlya-shkafov-serii-ems-v2000-sh600
26732 | EMS-VG-42U.800 | Remer (ЦМО) | EMS-VG-42U.800 - Комплект вертикальных направляющих 42U для шкафов серии EMS (В2000 × Ш800) | Аксессуары для шкафов | 14599 | 0 | 0 | под заказ | https://dias-secure.ru/shop/p/26732-ems-vg-42u-800-komplekt-vertikalnyh-napravlyayuschih-42u-dlya-shkafov-serii-ems-v2000-sh800
26733 | EMS-VG-47U.600 | Remer (ЦМО) | EMS-VG-47U.600 - Комплект вертикальных направляющих 47U для шкафов серии EMS (В2200 × Ш600) | Аксессуары для шкафов | 14498 | 0 | 0 | под заказ | https://dias-secure.ru/shop/p/26733-ems-vg-47u-600-komplekt-vertikalnyh-napravlyayuschih-47u-dlya-shkafov-serii-ems-v2200-sh600
26734 | EMS-VG-47U.800 | Remer (ЦМО) | EMS-VG-47U.800 - Комплект вертикальных направляющих 47U для шкафов серии EMS (В2200 × Ш800) | Аксессуары для шкафов | 15540 | 0 | 0 | под заказ | https://dias-secure.ru/shop/p/26734-ems-vg-47u-800-komplekt-vertikalnyh-napravlyayuschih-47u-dlya-shkafov-serii-ems-v2200-sh800
26836 | EMS-VGAF-19.800 | Remer (ЦМО) | EMS-VGAF-19.800 - Кронштейн крепления направляющих EMS | Аксессуары для шкафов | 1613 | 0 | 0 | под заказ | https://dias-secure.ru/shop/p/26836-ems-vgaf-19-800-kronshteyn-krepleniya-napravlyayuschih-ems
26747 | EMS-VGL-33 | Remer (ЦМО) | EMS-VGL-33 - Комплект L-образных направляющих 33U для шкафов серии EMS | Аксессуары для шкафов | 3200 | 0 | 0 | под заказ | https://dias-secure.ru/shop/p/26747-ems-vgl-33-komplekt-l-obraznyh-napravlyayuschih-33u-dlya-shkafov-serii-ems
26748 | EMS-VGL-38 | Remer (ЦМО) | EMS-VGL-38 - Комплект L-образных направляющих 38U для шкафов серии EMS | Аксессуары для шкафов | 3570 | 0 | 0 | под заказ | https://dias-secure.ru/shop/p/26748-ems-vgl-38-komplekt-l-obraznyh-napravlyayuschih-38u-dlya-shkafov-serii-ems
26749 | EMS-VGL-42 | Remer (ЦМО) | EMS-VGL-42 - Комплект L-образных направляющих 42U для шкафов серии EMS | Аксессуары для шкафов | 3948 | 0 | 0 | под заказ | https://dias-secure.ru/shop/p/26749-ems-vgl-42-komplekt-l-obraznyh-napravlyayuschih-42u-dlya-shkafov-serii-ems
26750 | EMS-VGL-47 | Remer (ЦМО) | EMS-VGL-47 - Комплект L-образных направляющих 47U для шкафов серии EMS | Аксессуары для шкафов | 4334 | 0 | 0 | под заказ | https://dias-secure.ru/shop/p/26750-ems-vgl-47-komplekt-l-obraznyh-napravlyayuschih-47u-dlya-shkafov-serii-ems
26738 | EMS-VGS-12U.600 | Remer (ЦМО) | EMS-VGS-12U.600 - Комплект направляющих 12U для шкафов серии EMS шириной 600 мм | Аксессуары для шкафов | 2738 | 0 | 0 | под заказ | https://dias-secure.ru/shop/p/26738-ems-vgs-12u-600-komplekt-napravlyayuschih-12u-dlya-shkafov-serii-ems-shirinoy-600-mm
26744 | EMS-VGS-12U.800 | Remer (ЦМО) | EMS-VGS-12U.800 - Комплект направляющих 12U для шкафов серии EMS шириной 800 мм | Аксессуары для шкафов | 3200 | 0 | 0 | под заказ | https://dias-secure.ru/shop/p/26744-ems-vgs-12u-800-komplekt-napravlyayuschih-12u-dlya-shkafov-serii-ems-shirinoy-800-mm
26739 | EMS-VGS-15U.600 | Remer (ЦМО) | EMS-VGS-15U.600 - Комплект направляющих 15U для шкафов серии EMS шириной 600 мм | Аксессуары для шкафов | 3007 | 0 | 0 | под заказ | https://dias-secure.ru/shop/p/26739-ems-vgs-15u-600-komplekt-napravlyayuschih-15u-dlya-shkafov-serii-ems-shirinoy-600-mm
26745 | EMS-VGS-15U.800 | Remer (ЦМО) | EMS-VGS-15U.800 - Комплект направляющих 15U для шкафов серии EMS шириной 800 мм | Аксессуары для шкафов | 3486 | 0 | 0 | под заказ | https://dias-secure.ru/shop/p/26745-ems-vgs-15u-800-komplekt-napravlyayuschih-15u-dlya-shkafov-serii-ems-shirinoy-800-mm
26740 | EMS-VGS-18U.600 | Remer (ЦМО) | EMS-VGS-18U.600 - Комплект направляющих 18U для шкафов серии EMS шириной 600 мм | Аксессуары для шкафов | 3301 | 0 | 0 | под заказ | https://dias-secure.ru/shop/p/26740-ems-vgs-18u-600-komplekt-napravlyayuschih-18u-dlya-shkafov-serii-ems-shirinoy-600-mm
26746 | EMS-VGS-18U.800 | Remer (ЦМО) | EMS-VGS-18U.800 - Комплект направляющих 18U для шкафов серии EMS шириной 800 мм | Аксессуары для шкафов | 3679 | 0 | 0 | под заказ | https://dias-secure.ru/shop/p/26746-ems-vgs-18u-800-komplekt-napravlyayuschih-18u-dlya-shkafov-serii-ems-shirinoy-800-mm
26735 | EMS-VGS-3U.600 | Remer (ЦМО) | EMS-VGS-3U.600 - Комплект направляющих 3U для шкафов серии EMS шириной 600 мм | Аксессуары для шкафов | 1882 | 0 | 0 | под заказ | https://dias-secure.ru/shop/p/26735-ems-vgs-3u-600-komplekt-napravlyayuschih-3u-dlya-shkafov-serii-ems-shirinoy-600-mm
26741 | EMS-VGS-3U.800 | Remer (ЦМО) | EMS-VGS-3U.800 - Комплект направляющих 3U для шкафов серии EMS шириной 800 мм | Аксессуары для шкафов | 2444 | 0 | 0 | под заказ | https://dias-secure.ru/shop/p/26741-ems-vgs-3u-800-komplekt-napravlyayuschih-3u-dlya-shkafov-serii-ems-shirinoy-800-mm
26736 | EMS-VGS-6U.600 | Remer (ЦМО) | EMS-VGS-6U.600 - Комплект направляющих 6U для шкафов серии EMS шириной 600 мм | Аксессуары для шкафов | 2176 | 0 | 0 | под заказ | https://dias-secure.ru/shop/p/26736-ems-vgs-6u-600-komplekt-napravlyayuschih-6u-dlya-shkafov-serii-ems-shirinoy-600-mm
26742 | EMS-VGS-6U.800 | Remer (ЦМО) | EMS-VGS-6U.800 - Комплект направляющих 6U для шкафов серии EMS шириной 800 мм | Аксессуары для шкафов | 2638 | 0 | 0 | под заказ | https://dias-secure.ru/shop/p/26742-ems-vgs-6u-800-komplekt-napravlyayuschih-6u-dlya-shkafov-serii-ems-shirinoy-800-mm
26737 | EMS-VGS-9U.600 | Remer (ЦМО) | EMS-VGS-9U.600 - Комплект направляющих 9U для шкафов серии EMS шириной 600 мм | Аксессуары для шкафов | 2444 | 0 | 0 | под заказ | https://dias-secure.ru/shop/p/26737-ems-vgs-9u-600-komplekt-napravlyayuschih-9u-dlya-shkafov-serii-ems-shirinoy-600-mm
26743 | EMS-VGS-9U.800 | Remer (ЦМО) | EMS-VGS-9U.800 - Комплект направляющих 9U для шкафов серии EMS шириной 800 мм | Аксессуары для шкафов | 2923 | 0 | 0 | под заказ | https://dias-secure.ru/shop/p/26743-ems-vgs-9u-800-komplekt-napravlyayuschih-9u-dlya-shkafov-serii-ems-shirinoy-800-mm
26619 | EMS-W-1600.x.400 | Remer (ЦМО) | EMS-W-1600.x.400 - Комплект боковых стенок для шкафов серии EMS (В1600 × Г400) | Аксессуары для шкафов | 14683 | 0 | 0 | под заказ | https://dias-secure.ru/shop/p/26619-ems-w-1600-x-400-komplekt-bokovyh-stenok-dlya-shkafov-serii-ems-v1600-g400
26620 | EMS-W-1600.x.500 | Remer (ЦМО) | EMS-W-1600.x.500 - Комплект боковых стенок для шкафов серии EMS (В1600 × Г500) | Аксессуары для шкафов | 16380 | 0 | 0 | под заказ | https://dias-secure.ru/shop/p/26620-ems-w-1600-x-500-komplekt-bokovyh-stenok-dlya-shkafov-serii-ems-v1600-g500
26621 | EMS-W-1600.x.600 | Remer (ЦМО) | EMS-W-1600.x.600 - Комплект боковых стенок для шкафов серии EMS (В1600 × Г600) | Аксессуары для шкафов | 18178 | 0 | 0 | под заказ | https://dias-secure.ru/shop/p/26621-ems-w-1600-x-600-komplekt-bokovyh-stenok-dlya-shkafov-serii-ems-v1600-g600
26622 | EMS-W-1600.x.800 | Remer (ЦМО) | EMS-W-1600.x.800 - Комплект боковых стенок для шкафов серии EMS (В1600 × Г800) | Аксессуары для шкафов | 21571 | 0 | 0 | под заказ | https://dias-secure.ru/shop/p/26622-ems-w-1600-x-800-komplekt-bokovyh-stenok-dlya-shkafov-serii-ems-v1600-g800
26623 | EMS-W-1800.x.400 | Remer (ЦМО) | EMS-W-1800.x.400 - Комплект боковых стенок для шкафов серии EMS (В1800 × Г400) | Аксессуары для шкафов | 15918 | 0 | 0 | под заказ | https://dias-secure.ru/shop/p/26623-ems-w-1800-x-400-komplekt-bokovyh-stenok-dlya-shkafov-serii-ems-v1800-g400
26624 | EMS-W-1800.x.500 | Remer (ЦМО) | EMS-W-1800.x.500 - Комплект боковых стенок для шкафов серии EMS (В1800 × Г500) | Аксессуары для шкафов | 17699 | 0 | 0 | под заказ | https://dias-secure.ru/shop/p/26624-ems-w-1800-x-500-komplekt-bokovyh-stenok-dlya-shkafov-serii-ems-v1800-g500
26625 | EMS-W-1800.x.600 | Remer (ЦМО) | EMS-W-1800.x.600 - Комплект боковых стенок для шкафов серии EMS (В1800 × Г600) | Аксессуары для шкафов | 19681 | 0 | 0 | под заказ | https://dias-secure.ru/shop/p/26625-ems-w-1800-x-600-komplekt-bokovyh-stenok-dlya-shkafov-serii-ems-v1800-g600
26626 | EMS-W-1800.x.800 | Remer (ЦМО) | EMS-W-1800.x.800 - Комплект боковых стенок для шкафов серии EMS (В1800 × Г800) | Аксессуары для шкафов | 23444 | 0 | 0 | под заказ | https://dias-secure.ru/shop/p/26626-ems-w-1800-x-800-komplekt-bokovyh-stenok-dlya-shkafov-serii-ems-v1800-g800
26627 | EMS-W-2000.x.400 | Remer (ЦМО) | EMS-W-2000.x.400 - Комплект боковых стенок для шкафов серии EMS (В2000 × Г400) | Аксессуары для шкафов | 16951 | 0 | 0 | под заказ | https://dias-secure.ru/shop/p/26627-ems-w-2000-x-400-komplekt-bokovyh-stenok-dlya-shkafov-serii-ems-v2000-g400
26628 | EMS-W-2000.x.500 | Remer (ЦМО) | EMS-W-2000.x.500 - Комплект боковых стенок для шкафов серии EMS (В2000 × Г500) | Аксессуары для шкафов | 18925 | 0 | 0 | под заказ | https://dias-secure.ru/shop/p/26628-ems-w-2000-x-500-komplekt-bokovyh-stenok-dlya-shkafov-serii-ems-v2000-g500
26629 | EMS-W-2000.x.600 | Remer (ЦМО) | EMS-W-2000.x.600 - Комплект боковых стенок для шкафов серии EMS (В2000 × Г600) | Аксессуары для шкафов | 21092 | 0 | 0 | под заказ | https://dias-secure.ru/shop/p/26629-ems-w-2000-x-600-komplekt-bokovyh-stenok-dlya-shkafov-serii-ems-v2000-g600
26630 | EMS-W-2000.x.800 | Remer (ЦМО) | EMS-W-2000.x.800 - Комплект боковых стенок для шкафов серии EMS (В2000 × Г800) | Аксессуары для шкафов | 25334 | 0 | 0 | под заказ | https://dias-secure.ru/shop/p/26630-ems-w-2000-x-800-komplekt-bokovyh-stenok-dlya-shkafov-serii-ems-v2000-g800
26631 | EMS-W-2200.x.400 | Remer (ЦМО) | EMS-W-2200.x.400 - Комплект боковых стенок для шкафов серии EMS (В2200 × Г400) | Аксессуары для шкафов | 18077 | 0 | 0 | под заказ | https://dias-secure.ru/shop/p/26631-ems-w-2200-x-400-komplekt-bokovyh-stenok-dlya-shkafov-serii-ems-v2200-g400
26632 | EMS-W-2200.x.500 | Remer (ЦМО) | EMS-W-2200.x.500 - Комплект боковых стенок для шкафов серии EMS (В2200 × Г500) | Аксессуары для шкафов | 20244 | 0 | 0 | под заказ | https://dias-secure.ru/shop/p/26632-ems-w-2200-x-500-komplekt-bokovyh-stenok-dlya-shkafov-serii-ems-v2200-g500
26633 | EMS-W-2200.x.600 | Remer (ЦМО) | EMS-W-2200.x.600 - Комплект боковых стенок для шкафов серии EMS (В2200 × Г600) | Аксессуары для шкафов | 22697 | 0 | 0 | под заказ | https://dias-secure.ru/shop/p/26633-ems-w-2200-x-600-komplekt-bokovyh-stenok-dlya-shkafov-serii-ems-v2200-g600
26634 | EMS-W-2200.x.800 | Remer (ЦМО) | EMS-W-2200.x.800 - Комплект боковых стенок для шкафов серии EMS (В2200 × Г800) | Аксессуары для шкафов | 27401 | 0 | 0 | под заказ | https://dias-secure.ru/shop/p/26634-ems-w-2200-x-800-komplekt-bokovyh-stenok-dlya-shkafov-serii-ems-v2200-g800
26635 | EMS-WF-1600.x.600 | Remer (ЦМО) | EMS-WF-1600.x.600 - Комплект боковых стенок для монтажа вентилятора Pfannenberg PF для шкафов серии EMS (В1600 × Г600) | Аксессуары для шкафов | 18077 | 0 | 0 | под заказ | https://dias-secure.ru/shop/p/26635-ems-wf-1600-x-600-komplekt-bokovyh-stenok-dlya-montazha-ventilyatora-pfannenberg-pf-dlya-shkafov-serii-ems-v1600-g600
26636 | EMS-WF-1600.x.800 | Remer (ЦМО) | EMS-WF-1600.x.800 - Комплект боковых стенок для монтажа вентилятора Pfannenberg PF для шкафов серии EMS (В1600 × Г800) | Аксессуары для шкафов | 21462 | 0 | 0 | под заказ | https://dias-secure.ru/shop/p/26636-ems-wf-1600-x-800-komplekt-bokovyh-stenok-dlya-montazha-ventilyatora-pfannenberg-pf-dlya-shkafov-serii-ems-v1600-g800
26637 | EMS-WF-1800.x.600 | Remer (ЦМО) | EMS-WF-1800.x.600 - Комплект боковых стенок для монтажа вентилятора Pfannenberg PF для шкафов серии EMS (В1800 × Г600) | Аксессуары для шкафов | 19589 | 0 | 0 | под заказ | https://dias-secure.ru/shop/p/26637-ems-wf-1800-x-600-komplekt-bokovyh-stenok-dlya-montazha-ventilyatora-pfannenberg-pf-dlya-shkafov-serii-ems-v1800-g600
26638 | EMS-WF-1800.x.800 | Remer (ЦМО) | EMS-WF-1800.x.800 - Комплект боковых стенок для монтажа вентилятора Pfannenberg PF для шкафов серии EMS (В1800 × Г800) | Аксессуары для шкафов | 23352 | 0 | 0 | под заказ | https://dias-secure.ru/shop/p/26638-ems-wf-1800-x-800-komplekt-bokovyh-stenok-dlya-montazha-ventilyatora-pfannenberg-pf-dlya-shkafov-serii-ems-v1800-g800
26639 | EMS-WF-2000.x.600 | Remer (ЦМО) | EMS-WF-2000.x.600 - Комплект боковых стенок для монтажа вентилятора Pfannenberg PF для шкафов серии EMS (В2000 × Г600) | Аксессуары для шкафов | 21000 | 0 | 0 | под заказ | https://dias-secure.ru/shop/p/26639-ems-wf-2000-x-600-komplekt-bokovyh-stenok-dlya-montazha-ventilyatora-pfannenberg-pf-dlya-shkafov-serii-ems-v2000-g600
26640 | EMS-WF-2000.x.800 | Remer (ЦМО) | EMS-WF-2000.x.800 - Комплект боковых стенок для монтажа вентилятора Pfannenberg PF для шкафов серии EMS (В2000 × Г800) | Аксессуары для шкафов | 25234 | 0 | 0 | под заказ | https://dias-secure.ru/shop/p/26640-ems-wf-2000-x-800-komplekt-bokovyh-stenok-dlya-montazha-ventilyatora-pfannenberg-pf-dlya-shkafov-serii-ems-v2000-g800
26641 | EMS-WF-2200.x.600 | Remer (ЦМО) | EMS-WF-2200.x.600 - Комплект боковых стенок для монтажа вентилятора Pfannenberg PF для шкафов серии EMS (В2200 × Г600) | Аксессуары для шкафов | 22596 | 0 | 0 | под заказ | https://dias-secure.ru/shop/p/26641-ems-wf-2200-x-600-komplekt-bokovyh-stenok-dlya-montazha-ventilyatora-pfannenberg-pf-dlya-shkafov-serii-ems-v2200-g600
26642 | EMS-WF-2200.x.800 | Remer (ЦМО) | EMS-WF-2200.x.800 - Комплект боковых стенок для монтажа вентилятора Pfannenberg PF для шкафов серии EMS (В2200 × Г800) | Аксессуары для шкафов | 27308 | 0 | 0 | под заказ | https://dias-secure.ru/shop/p/26642-ems-wf-2200-x-800-komplekt-bokovyh-stenok-dlya-montazha-ventilyatora-pfannenberg-pf-dlya-shkafov-serii-ems-v2200-g800
26813 | EMW-DS | Remer (ЦМО) | EMW-DS - Ограничитель двери для шкафов EMW | Аксессуары для шкафов | 538 | 0 | 0 | под заказ | https://dias-secure.ru/shop/p/26813-emw-ds-ogranichitel-dveri-dlya-shkafov-emw
26560 | EMW-KKC-200-300 | Remer (ЦМО) | EMW-KKC-200-300 - Комплект крепления на столб для шкафов EMW шириной 200-300 мм | Аксессуары для шкафов | 2780 | 0 | 0 | под заказ | https://dias-secure.ru/shop/p/26560-emw-kkc-200-300-komplekt-krepleniya-na-stolb-dlya-shkafov-emw-shirinoy-200-300-mm
26561 | EMW-KKC-400-600 | Remer (ЦМО) | EMW-KKC-400-600 - Комплект крепления на столб для шкафов EMW шириной 400-600 мм | Аксессуары для шкафов | 3578 | 0 | 0 | под заказ | https://dias-secure.ru/shop/p/26561-emw-kkc-400-600-komplekt-krepleniya-na-stolb-dlya-shkafov-emw-shirinoy-400-600-mm
26562 | EMW-KKC-600 | Remer (ЦМО) | EMW-KKC-600 - Комплект крепления двойной на столб для шкафов EMW шириной 600 мм | Аксессуары для шкафов | 6905 | 0 | 0 | под заказ | https://dias-secure.ru/shop/p/26562-emw-kkc-600-komplekt-krepleniya-dvoynoy-na-stolb-dlya-shkafov-emw-shirinoy-600-mm
26563 | EMW-KKC-800 | Remer (ЦМО) | EMW-KKC-800 - Комплект крепления двойной на столб для шкафов EMW шириной 800 мм | Аксессуары для шкафов | 7526 | 0 | 0 | под заказ | https://dias-secure.ru/shop/p/26563-emw-kkc-800-komplekt-krepleniya-dvoynoy-na-stolb-dlya-shkafov-emw-shirinoy-800-mm
26774 | EMW-MP-1000.1000 | Remer (ЦМО) | EMW-MP-1000.1000 - Панель монтажная перфорированная 900 × 900 для шкафов EMW высота/ширина 1000 и 1000 мм | Аксессуары для шкафов | 13180 | 0 | 0 | под заказ | https://dias-secure.ru/shop/p/26774-emw-mp-1000-1000-panel-montazhnaya-perforirovannaya-900-900-dlya-shkafov-emw-vysota-shirina-1000-i-1000-mm
10867 | EMW-MP-1000.1200 | Remer (ЦМО) | EMW-MP-1000.1200 - Панель монтажная перфорированная 900 × 900 для шкафов EMW высота/ширина 1000 и 1200 мм | Аксессуары для шкафов | 17422 | 0 | 0 | под заказ | https://dias-secure.ru/shop/p/10867-emw-mp-1000-1200-panel-montazhnaya-perforirovannaya-900-900-dlya-shkafov-emw-vysota-shirina-1000-i-1200-mm
26772 | EMW-MP-1000.600 | Remer (ЦМО) | EMW-MP-1000.600 - Панель монтажная перфорированная 950 × 550 для шкафов EMW высота/ширина 1000 и 600 мм | Аксессуары для шкафов | 8383 | 0 | 0 | под заказ | https://dias-secure.ru/shop/p/26772-emw-mp-1000-600-panel-montazhnaya-perforirovannaya-950-550-dlya-shkafov-emw-vysota-shirina-1000-i-600-mm
26773 | EMW-MP-1000.800 | Remer (ЦМО) | EMW-MP-1000.800 - Панель монтажная перфорированная 950 × 750 для шкафов EMW высота/ширина 1000 и 800 мм | Аксессуары для шкафов | 11399 | 0 | 0 | под заказ | https://dias-secure.ru/shop/p/26773-emw-mp-1000-800-panel-montazhnaya-perforirovannaya-950-750-dlya-shkafov-emw-vysota-shirina-1000-i-800-mm
26777 | EMW-MP-1200.1000 | Remer (ЦМО) | EMW-MP-1200.1000 - Панель монтажная перфорированная 1100 × 900 для шкафов EMW высота/ширина 1200 и 1000 мм | Аксессуары для шкафов | 16010 | 0 | 0 | под заказ | https://dias-secure.ru/shop/p/26777-emw-mp-1200-1000-panel-montazhnaya-perforirovannaya-1100-900-dlya-shkafov-emw-vysota-shirina-1200-i-1000-mm
26778 | EMW-MP-1200.1200 | Remer (ЦМО) | EMW-MP-1200.1200 - Панель монтажная перфорированная 1100 × 1100 для шкафов EMW высота/ширина 1200 и 1200 мм | Аксессуары для шкафов | 18640 | 0 | 0 | под заказ | https://dias-secure.ru/shop/p/26778-emw-mp-1200-1200-panel-montazhnaya-perforirovannaya-1100-1100-dlya-shkafov-emw-vysota-shirina-1200-i-1200-mm
26775 | EMW-MP-1200.600 | Remer (ЦМО) | EMW-MP-1200.600 - Панель монтажная перфорированная 1150 × 550 для шкафов EMW высота/ширина 1200 и 600 мм | Аксессуары для шкафов | 10164 | 0 | 0 | под заказ | https://dias-secure.ru/shop/p/26775-emw-mp-1200-600-panel-montazhnaya-perforirovannaya-1150-550-dlya-shkafov-emw-vysota-shirina-1200-i-600-mm
26776 | EMW-MP-1200.800 | Remer (ЦМО) | EMW-MP-1200.800 - Панель монтажная перфорированная 1150 × 750 для шкафов EMW высота/ширина 1200 и 800 мм | Аксессуары для шкафов | 13742 | 0 | 0 | под заказ | https://dias-secure.ru/shop/p/26776-emw-mp-1200-800-panel-montazhnaya-perforirovannaya-1150-750-dlya-shkafov-emw-vysota-shirina-1200-i-800-mm
26780 | EMW-MP-1400.1000 | Remer (ЦМО) | EMW-MP-1400.1000 - Панель монтажная перфорированная 1300 × 900 для шкафов EMW высота/ширина 1400 и 1000 мм | Аксессуары для шкафов | 18925 | 0 | 0 | под заказ | https://dias-secure.ru/shop/p/26780-emw-mp-1400-1000-panel-montazhnaya-perforirovannaya-1300-900-dlya-shkafov-emw-vysota-shirina-1400-i-1000-mm
26781 | EMW-MP-1400.1200 | Remer (ЦМО) | EMW-MP-1400.1200 - Панель монтажная перфорированная 1300 × 1100 для шкафов EMW высота/ширина 1400 и 1200 мм | Аксессуары для шкафов | 22974 | 0 | 0 | под заказ | https://dias-secure.ru/shop/p/26781-emw-mp-1400-1200-panel-montazhnaya-perforirovannaya-1300-1100-dlya-shkafov-emw-vysota-shirina-1400-i-1200-mm
26779 | EMW-MP-1400.800 | Remer (ЦМО) | EMW-MP-1400.800 - Панель монтажная перфорированная 1350 × 750 для шкафов EMW высота/ширина 1400 и 800 мм | Аксессуары для шкафов | 16010 | 0 | 0 | под заказ | https://dias-secure.ru/shop/p/26779-emw-mp-1400-800-panel-montazhnaya-perforirovannaya-1350-750-dlya-shkafov-emw-vysota-shirina-1400-i-800-mm
26760 | EMW-MP-300.200 | Remer (ЦМО) | EMW-MP-300.200 - Панель монтажная перфорированная 250 × 150 для шкафов EMW высота/ширина 300 и 200 мм | Аксессуары для шкафов | 1042 | 0 | 0 | под заказ | https://dias-secure.ru/shop/p/26760-emw-mp-300-200-panel-montazhnaya-perforirovannaya-250-150-dlya-shkafov-emw-vysota-shirina-300-i-200-mm
26761 | EMW-MP-300.300 | Remer (ЦМО) | EMW-MP-300.300 - Панель монтажная перфорированная 250 × 250 для шкафов EMW высота/ширина 300 и 300 мм | Аксессуары для шкафов | 1319 | 0 | 0 | под заказ | https://dias-secure.ru/shop/p/26761-emw-mp-300-300-panel-montazhnaya-perforirovannaya-250-250-dlya-shkafov-emw-vysota-shirina-300-i-300-mm
10865 | EMW-MP-300.400 | Remer (ЦМО) | EMW-MP-300.400 - Панель монтажная перфорированная 350 × 250 для шкафов EMW высота/ширина 300 и 400 мм | Аксессуары для шкафов | 1604 | 0 | 0 | под заказ | https://dias-secure.ru/shop/p/10865-emw-mp-300-400-panel-montazhnaya-perforirovannaya-350-250-dlya-shkafov-emw-vysota-shirina-300-i-400-mm
76794 | EMW-MP-400.300 | Remer (ЦМО) | EMW-MP-400.300 Панель монтажная перфорированная 350х250 для шкафов EMW высота/ширина 400 и 300 мм | Аксессуары для шкафов | 1697 | 0 | 0 | под заказ | https://dias-secure.ru/shop/p/76794-emw-mp-400-300-panel-montazhnaya-perforirovannaya-350h250-dlya-shkafov-emw-vysota-shirina-400-i-300-mm
26762 | EMW-MP-400.400 | Remer (ЦМО) | EMW-MP-400.400 - Панель монтажная перфорированная 350 × 350 для шкафов EMW высота/ширина 400 и 400 мм | Аксессуары для шкафов | 1974 | 0 | 0 | под заказ | https://dias-secure.ru/shop/p/26762-emw-mp-400-400-panel-montazhnaya-perforirovannaya-350-350-dlya-shkafov-emw-vysota-shirina-400-i-400-mm
26763 | EMW-MP-500.400 | Remer (ЦМО) | EMW-MP-500.400 - Панель монтажная перфорированная 450 × 350 для шкафов EMW высота/ширина 500 и 400 мм | Аксессуары для шкафов | 2360 | 0 | 0 | под заказ | https://dias-secure.ru/shop/p/26763-emw-mp-500-400-panel-montazhnaya-perforirovannaya-450-350-dlya-shkafov-emw-vysota-shirina-500-i-400-mm
26764 | EMW-MP-500.500 | Remer (ЦМО) | EMW-MP-500.500 - Панель монтажная перфорированная 450 × 450 для шкафов EMW высота/ширина 500 и 500 мм | Аксессуары для шкафов | 3007 | 0 | 0 | под заказ | https://dias-secure.ru/shop/p/26764-emw-mp-500-500-panel-montazhnaya-perforirovannaya-450-450-dlya-shkafov-emw-vysota-shirina-500-i-500-mm
26765 | EMW-MP-600.400 | Remer (ЦМО) | EMW-MP-600.400 - Панель монтажная перфорированная 550 × 350 для шкафов EMW высота/ширина 600 и 400 мм | Аксессуары для шкафов | 2923 | 0 | 0 | под заказ | https://dias-secure.ru/shop/p/26765-emw-mp-600-400-panel-montazhnaya-perforirovannaya-550-350-dlya-shkafov-emw-vysota-shirina-600-i-400-mm
26766 | EMW-MP-600.500 | Remer (ЦМО) | EMW-MP-600.500 - Панель монтажная перфорированная 550 × 450 для шкафов EMW высота/ширина 600 и 500 мм | Аксессуары для шкафов | 3486 | 0 | 0 | под заказ | https://dias-secure.ru/shop/p/26766-emw-mp-600-500-panel-montazhnaya-perforirovannaya-550-450-dlya-shkafov-emw-vysota-shirina-600-i-500-mm
26767 | EMW-MP-600.600 | Remer (ЦМО) | EMW-MP-600.600 - Панель монтажная перфорированная 550 × 550 для шкафов EMW высота/ширина 600 и 600 мм | Аксессуары для шкафов | 4242 | 0 | 0 | под заказ | https://dias-secure.ru/shop/p/26767-emw-mp-600-600-panel-montazhnaya-perforirovannaya-550-550-dlya-shkafov-emw-vysota-shirina-600-i-600-mm
10866 | EMW-MP-600.800 | Remer (ЦМО) | EMW-MP-600.800 - Панель монтажная перфорированная 550 × 550 для шкафов EMW высота/ширина 600 и 800 мм | Аксессуары для шкафов | 5653 | 0 | 0 | под заказ | https://dias-secure.ru/shop/p/10866-emw-mp-600-800-panel-montazhnaya-perforirovannaya-550-550-dlya-shkafov-emw-vysota-shirina-600-i-800-mm
26771 | EMW-MP-800.1000 | Remer (ЦМО) | EMW-MP-800.1000 - Панель монтажная перфорированная 750 × 950 для шкафов EMW высота/ширина 800 и 1000 мм | Аксессуары для шкафов | 9416 | 0 | 0 | под заказ | https://dias-secure.ru/shop/p/26771-emw-mp-800-1000-panel-montazhnaya-perforirovannaya-750-950-dlya-shkafov-emw-vysota-shirina-800-i-1000-mm
26768 | EMW-MP-800.500 | Remer (ЦМО) | EMW-MP-800.500 - Панель монтажная перфорированная 750 × 450 для шкафов EMW высота/ширина 800 и 500 мм | Аксессуары для шкафов | 4612 | 0 | 0 | под заказ | https://dias-secure.ru/shop/p/26768-emw-mp-800-500-panel-montazhnaya-perforirovannaya-750-450-dlya-shkafov-emw-vysota-shirina-800-i-500-mm
26769 | EMW-MP-800.600 | Remer (ЦМО) | EMW-MP-800.600 - Панель монтажная перфорированная 750 × 550 для шкафов EMW высота/ширина 800 и 600 мм | Аксессуары для шкафов | 5460 | 0 | 0 | под заказ | https://dias-secure.ru/shop/p/26769-emw-mp-800-600-panel-montazhnaya-perforirovannaya-750-550-dlya-shkafov-emw-vysota-shirina-800-i-600-mm
26770 | EMW-MP-800.800 | Remer (ЦМО) | EMW-MP-800.800 - Панель монтажная перфорированная 750 × 750 для шкафов EMW высота/ширина 800 и 800 мм | Аксессуары для шкафов | 7442 | 0 | 0 | под заказ | https://dias-secure.ru/shop/p/26770-emw-mp-800-800-panel-montazhnaya-perforirovannaya-750-750-dlya-shkafov-emw-vysota-shirina-800-i-800-mm
26803 | EMW-PCD-126.109 | Remer (ЦМО) | EMW-PCD-126.109 - Панель кабельных вводов EMW-PCD-126.109 с отверстиями Ø20мм-4шт. | Аксессуары для шкафов | 269 | 0 | 0 | под заказ | https://dias-secure.ru/shop/p/26803-emw-pcd-126-109-panel-kabelnyh-vvodov-emw-pcd-126-109-s-otverstiyami-20mm-4sht
26804 | EMW-PCD-226.109 | Remer (ЦМО) | EMW-PCD-226.109 - Панель кабельных вводов EMW-PCD-226.109 с отверстиями Ø20мм-10шт. | Аксессуары для шкафов | 378 | 0 | 0 | под заказ | https://dias-secure.ru/shop/p/26804-emw-pcd-226-109-panel-kabelnyh-vvodov-emw-pcd-226-109-s-otverstiyami-20mm-10sht
26805 | EMW-PCD-226.129 | Remer (ЦМО) | EMW-PCD-226.129 - Панель кабельных вводов EMW-PCD-226.129 с отверстиями Ø20мм-10шт. | Аксессуары для шкафов | 412 | 0 | 0 | под заказ | https://dias-secure.ru/shop/p/26805-emw-pcd-226-129-panel-kabelnyh-vvodov-emw-pcd-226-129-s-otverstiyami-20mm-10sht
26806 | EMW-PCD-326.109 | Remer (ЦМО) | EMW-PCD-326.109 - Панель кабельных вводов EMW-PCD-326.109 с отверстиями Ø12,5мм-2шт., Ø20мм-9шт., Ø32,5мм-2шт. | Аксессуары для шкафов | 538 | 0 | 0 | под заказ | https://dias-secure.ru/shop/p/26806-emw-pcd-326-109-panel-kabelnyh-vvodov-emw-pcd-326-109-s-otverstiyami-12-5mm-2sht-20mm-9sht-32-5mm-2sht
26807 | EMW-PCD-326.129 | Remer (ЦМО) | EMW-PCD-326.129 - Панель кабельных вводов EMW-PCD-326.129 с отверстиями Ø12,5мм-2шт., Ø20мм-9шт., Ø32,5мм-2шт. | Аксессуары для шкафов | 538 | 0 | 0 | под заказ | https://dias-secure.ru/shop/p/26807-emw-pcd-326-129-panel-kabelnyh-vvodov-emw-pcd-326-129-s-otverstiyami-12-5mm-2sht-20mm-9sht-32-5mm-2sht
26808 | EMW-PCD-426.109 | Remer (ЦМО) | EMW-PCD-426.109 - Панель кабельных вводов EMW-PCD-426.109 с отверстиями Ø12,5мм-2шт., Ø20мм-13шт., Ø32,5мм-2шт. | Аксессуары для шкафов | 596 | 0 | 0 | под заказ | https://dias-secure.ru/shop/p/26808-emw-pcd-426-109-panel-kabelnyh-vvodov-emw-pcd-426-109-s-otverstiyami-12-5mm-2sht-20mm-13sht-32-5mm-2sht
26809 | EMW-PCD-426.129 | Remer (ЦМО) | EMW-PCD-426.129 - Панель кабельных вводов EMW-PCD-426.129 с отверстиями Ø12,5мм-4шт., Ø20мм-13шт., Ø32,5мм-2шт. | Аксессуары для шкафов | 647 | 0 | 0 | под заказ | https://dias-secure.ru/shop/p/26809-emw-pcd-426-129-panel-kabelnyh-vvodov-emw-pcd-426-129-s-otverstiyami-12-5mm-4sht-20mm-13sht-32-5mm-2sht
26811 | EMW-PCD-526.129 | Remer (ЦМО) | EMW-PCD-526.129 - Панель кабельных вводов EMW-PCD-526.129 с отверстиями Ø12,5мм-6шт., Ø20мм-13шт., Ø32,5мм-7шт. | Аксессуары для шкафов | 790 | 0 | 0 | под заказ | https://dias-secure.ru/shop/p/26811-emw-pcd-526-129-panel-kabelnyh-vvodov-emw-pcd-526-129-s-otverstiyami-12-5mm-6sht-20mm-13sht-32-5mm-7sht
26812 | EMW-PCD-686.129 | Remer (ЦМО) | EMW-PCD-686.129 - Панель кабельных вводов EMW-PCD-686.129 с отверстиями Ø12,5мм-10шт., Ø20мм-17шт., Ø32,5мм-9шт. | Аксессуары для шкафов | 932 | 0 | 0 | под заказ | https://dias-secure.ru/shop/p/26812-emw-pcd-686-129-panel-kabelnyh-vvodov-emw-pcd-686-129-s-otverstiyami-12-5mm-10sht-20mm-17sht-32-5mm-9sht
26685 | EMW-RM-25.45.210 | Remer (ЦМО) | EMW-RM-25.45.210 - Шина монтажная 25 × 45 для шкафов EMW глубиной 210 мм | Аксессуары для шкафов | 848 | 0 | 0 | под заказ | https://dias-secure.ru/shop/p/26685-emw-rm-25-45-210-shina-montazhnaya-25-45-dlya-shkafov-emw-glubinoy-210-mm
26686 | EMW-RM-25.45.250 | Remer (ЦМО) | EMW-RM-25.45.250 - Шина монтажная 25 × 45 для шкафов EMW глубиной 250 мм | Аксессуары для шкафов | 941 | 0 | 0 | под заказ | https://dias-secure.ru/shop/p/26686-emw-rm-25-45-250-shina-montazhnaya-25-45-dlya-shkafov-emw-glubinoy-250-mm
26687 | EMW-RM-25.45.300 | Remer (ЦМО) | EMW-RM-25.45.300 - Шина монтажная 25 × 45 для шкафов EMW/EMWS глубиной 300 мм | Аксессуары для шкафов | 1042 | 0 | 0 | под заказ | https://dias-secure.ru/shop/p/26687-emw-rm-25-45-300-shina-montazhnaya-25-45-dlya-shkafov-emw-emws-glubinoy-300-mm
26688 | EMW-RM-25.45.400 | Remer (ЦМО) | EMW-RM-25.45.400 - Шина монтажная 25 × 45 для шкафов EMW/EMWS глубиной 400 мм | Аксессуары для шкафов | 1226 | 0 | 0 | под заказ | https://dias-secure.ru/shop/p/26688-emw-rm-25-45-400-shina-montazhnaya-25-45-dlya-shkafov-emw-emws-glubinoy-400-mm
26681 | EMW-RR-1000.300 | Remer (ЦМО) | EMW-RR-1000.300 - Крыша дождевая для шкафов серии EMW (Ш1000 × Г300) | Аксессуары для шкафов | 4990 | 0 | 0 | под заказ | https://dias-secure.ru/shop/p/26681-emw-rr-1000-300-krysha-dozhdevaya-dlya-shkafov-serii-emw-sh1000-g300
26682 | EMW-RR-1000.400 | Remer (ЦМО) | EMW-RR-1000.400 - Крыша дождевая для шкафов серии EMW (Ш1000 × Г400) | Аксессуары для шкафов | 6216 | 0 | 0 | под заказ | https://dias-secure.ru/shop/p/26682-emw-rr-1000-400-krysha-dozhdevaya-dlya-shkafov-serii-emw-sh1000-g400
26683 | EMW-RR-1200.300 | Remer (ЦМО) | EMW-RR-1200.300 - Крыша дождевая для шкафов серии EMW (Ш1200 × Г300) | Аксессуары для шкафов | 5746 | 0 | 0 | под заказ | https://dias-secure.ru/shop/p/26683-emw-rr-1200-300-krysha-dozhdevaya-dlya-shkafov-serii-emw-sh1200-g300
26684 | EMW-RR-1200.400 | Remer (ЦМО) | EMW-RR-1200.400 - Крыша дождевая для шкафов серии EMW (Ш1200 × Г400) | Аксессуары для шкафов | 7148 | 0 | 0 | под заказ | https://dias-secure.ru/shop/p/26684-emw-rr-1200-400-krysha-dozhdevaya-dlya-shkafov-serii-emw-sh1200-g400
26664 | EMW-RR-200.150 | Remer (ЦМО) | EMW-RR-200.150 - Крыша дождевая для шкафов серии EMW (Ш200 × Г150) | Аксессуары для шкафов | 1134 | 0 | 0 | под заказ | https://dias-secure.ru/shop/p/26664-emw-rr-200-150-krysha-dozhdevaya-dlya-shkafov-serii-emw-sh200-g150
26665 | EMW-RR-300.150 | Remer (ЦМО) | EMW-RR-300.150 - Крыша дождевая для шкафов серии EMW (Ш300 × Г150) | Аксессуары для шкафов | 1319 | 0 | 0 | под заказ | https://dias-secure.ru/shop/p/26665-emw-rr-300-150-krysha-dozhdevaya-dlya-shkafov-serii-emw-sh300-g150
26666 | EMW-RR-300.210 | Remer (ЦМО) | EMW-RR-300.210 - Крыша дождевая для шкафов серии EMW (Ш300 × Г210) | Аксессуары для шкафов | 1604 | 0 | 0 | под заказ | https://dias-secure.ru/shop/p/26666-emw-rr-300-210-krysha-dozhdevaya-dlya-shkafov-serii-emw-sh300-g210
26667 | EMW-RR-400.150 | Remer (ЦМО) | EMW-RR-400.150 - Крыша дождевая для шкафов серии EMW (Ш400 × Г150) | Аксессуары для шкафов | 1504 | 0 | 0 | под заказ | https://dias-secure.ru/shop/p/26667-emw-rr-400-150-krysha-dozhdevaya-dlya-shkafov-serii-emw-sh400-g150
26668 | EMW-RR-400.210 | Remer (ЦМО) | EMW-RR-400.210 - Крыша дождевая для шкафов серии EMW (Ш400 × Г210) | Аксессуары для шкафов | 1882 | 0 | 0 | под заказ | https://dias-secure.ru/shop/p/26668-emw-rr-400-210-krysha-dozhdevaya-dlya-shkafov-serii-emw-sh400-g210
26669 | EMW-RR-500.150 | Remer (ЦМО) | EMW-RR-500.150 - Крыша дождевая для шкафов серии EMW (Ш500 × Г150) | Аксессуары для шкафов | 1697 | 0 | 0 | под заказ | https://dias-secure.ru/shop/p/26669-emw-rr-500-150-krysha-dozhdevaya-dlya-shkafov-serii-emw-sh500-g150
26670 | EMW-RR-500.210 | Remer (ЦМО) | EMW-RR-500.210 - Крыша дождевая для шкафов серии EMW (Ш500 × Г210) | Аксессуары для шкафов | 2176 | 0 | 0 | под заказ | https://dias-secure.ru/shop/p/26670-emw-rr-500-210-krysha-dozhdevaya-dlya-shkafov-serii-emw-sh500-g210
26671 | EMW-RR-500.250 | Remer (ЦМО) | EMW-RR-500.250 - Крыша дождевая для шкафов серии EMW (Ш500 × Г250) | Аксессуары для шкафов | 2545 | 0 | 0 | под заказ | https://dias-secure.ru/shop/p/26671-emw-rr-500-250-krysha-dozhdevaya-dlya-shkafov-serii-emw-sh500-g250
26672 | EMW-RR-500.300 | Remer (ЦМО) | EMW-RR-500.300 - Крыша дождевая для шкафов серии EMW (Ш500 × Г300) | Аксессуары для шкафов | 2923 | 0 | 0 | под заказ | https://dias-secure.ru/shop/p/26672-emw-rr-500-300-krysha-dozhdevaya-dlya-shkafov-serii-emw-sh500-g300
26673 | EMW-RR-500.400 | Remer (ЦМО) | EMW-RR-500.400 - Крыша дождевая для шкафов серии EMW (Ш500 × Г400) | Аксессуары для шкафов | 3679 | 0 | 0 | под заказ | https://dias-secure.ru/shop/p/26673-emw-rr-500-400-krysha-dozhdevaya-dlya-shkafov-serii-emw-sh500-g400
26674 | EMW-RR-600.210 | Remer (ЦМО) | EMW-RR-600.210 - Крыша дождевая для шкафов серии EMW (Ш600 × Г210) | Аксессуары для шкафов | 2545 | 0 | 0 | под заказ | https://dias-secure.ru/shop/p/26674-emw-rr-600-210-krysha-dozhdevaya-dlya-shkafov-serii-emw-sh600-g210
26675 | EMW-RR-600.250 | Remer (ЦМО) | EMW-RR-600.250 - Крыша дождевая для шкафов серии EMW (Ш600 × Г250) | Аксессуары для шкафов | 2822 | 0 | 0 | под заказ | https://dias-secure.ru/shop/p/26675-emw-rr-600-250-krysha-dozhdevaya-dlya-shkafov-serii-emw-sh600-g250
26676 | EMW-RR-600.300 | Remer (ЦМО) | EMW-RR-600.300 - Крыша дождевая для шкафов серии EMW (Ш600 × Г300) | Аксессуары для шкафов | 3301 | 0 | 0 | под заказ | https://dias-secure.ru/shop/p/26676-emw-rr-600-300-krysha-dozhdevaya-dlya-shkafov-serii-emw-sh600-g300
26677 | EMW-RR-600.400 | Remer (ЦМО) | EMW-RR-600.400 - Крыша дождевая для шкафов серии EMW (Ш600 × Г400) | Аксессуары для шкафов | 4242 | 0 | 0 | под заказ | https://dias-secure.ru/shop/p/26677-emw-rr-600-400-krysha-dozhdevaya-dlya-shkafov-serii-emw-sh600-g400
26678 | EMW-RR-800.210 | Remer (ЦМО) | EMW-RR-800.210 - Крыша дождевая для шкафов серии EMW (Ш800 × Г210) | Аксессуары для шкафов | 3007 | 0 | 0 | под заказ | https://dias-secure.ru/shop/p/26678-emw-rr-800-210-krysha-dozhdevaya-dlya-shkafov-serii-emw-sh800-g210
26679 | EMW-RR-800.300 | Remer (ЦМО) | EMW-RR-800.300 - Крыша дождевая для шкафов серии EMW (Ш800 × Г300) | Аксессуары для шкафов | 4049 | 0 | 0 | под заказ | https://dias-secure.ru/shop/p/26679-emw-rr-800-300-krysha-dozhdevaya-dlya-shkafov-serii-emw-sh800-g300
26680 | EMW-RR-800.400 | Remer (ЦМО) | EMW-RR-800.400 - Крыша дождевая для шкафов серии EMW (Ш800 × Г400) | Аксессуары для шкафов | 5082 | 0 | 0 | под заказ | https://dias-secure.ru/shop/p/26680-emw-rr-800-400-krysha-dozhdevaya-dlya-shkafov-serii-emw-sh800-g400
26755 | EU-400.210 | Remer (ЦМО) | EU-400.210 - Комплект боковых монтажных панелей 19" (В400 × Г210) с уголками для крепления оборудования | Аксессуары для шкафов | 2260 | 0 | 0 | под заказ | https://dias-secure.ru/shop/p/26755-eu-400-210-komplekt-bokovyh-montazhnyh-paneley-19-v400-g210-s-ugolkami-dlya-krepleniya-oborudovaniya
26756 | EU-400.300 | Remer (ЦМО) | EU-400.300 - Комплект боковых монтажных панелей 19" (В400 × Г300) с уголками для крепления оборудования | Аксессуары для шкафов | 2738 | 0 | 0 | под заказ | https://dias-secure.ru/shop/p/26756-eu-400-300-komplekt-bokovyh-montazhnyh-paneley-19-v400-g300-s-ugolkami-dlya-krepleniya-oborudovaniya
26757 | EU-500.300 | Remer (ЦМО) | EU-500.300 - Комплект боковых монтажных панелей 19" (В500 × Г300) с уголками для крепления оборудования | Аксессуары для шкафов | 3763 | 0 | 0 | под заказ | https://dias-secure.ru/shop/p/26757-eu-500-300-komplekt-bokovyh-montazhnyh-paneley-19-v500-g300-s-ugolkami-dlya-krepleniya-oborudovaniya
26758 | EU-600.300 | Remer (ЦМО) | EU-600.300 - Комплект боковых монтажных панелей 19" (В600 × Г300) с уголками для крепления оборудования | Аксессуары для шкафов | 4897 | 0 | 0 | под заказ | https://dias-secure.ru/shop/p/26758-eu-600-300-komplekt-bokovyh-montazhnyh-paneley-19-v600-g300-s-ugolkami-dlya-krepleniya-oborudovaniya
26759 | EU-800.300 | Remer (ЦМО) | EU-800.300 - Комплект боковых монтажных панелей 19" (В800 × Г300) с уголками для крепления оборудования | Аксессуары для шкафов | 6023 | 0 | 0 | под заказ | https://dias-secure.ru/shop/p/26759-eu-800-300-komplekt-bokovyh-montazhnyh-paneley-19-v800-g300-s-ugolkami-dlya-krepleniya-oborudovaniya
17001 | HG140-100W | Remer (ЦМО) | HG140-100W - Нагреватель 100 Вт полупроводниковый Rem, 220 В | Аксессуары для шкафов | 3679 | 0 | 0 | под заказ | https://dias-secure.ru/shop/p/17001-hg140-100w-nagrevatel-100-vt-poluprovodnikovyy-rem-220-v
17002 | HG140-150W | Remer (ЦМО) | HG140-150W - Нагреватель 150 Вт полупроводниковый Rem, 220 В | Аксессуары для шкафов | 4754 | 0 | 0 | под заказ | https://dias-secure.ru/shop/p/17002-hg140-150w-nagrevatel-150-vt-poluprovodnikovyy-rem-220-v
17000 | HG140-60W | Remer (ЦМО) | HG140-60W - Нагреватель 60 Вт полупроводниковый Rem, 220 В | Аксессуары для шкафов | 3402 | 0 | 0 | под заказ | https://dias-secure.ru/shop/p/17000-hg140-60w-nagrevatel-60-vt-poluprovodnikovyy-rem-220-v
41568 | HGL046-100W | Remer (ЦМО) | HGL046-100W - Нагреватель 100 Вт полупроводниковый Rem, 220 В с вентилятором | Аксессуары для шкафов | 8694 | 0 | 0 | под заказ | https://dias-secure.ru/shop/p/41568-hgl046-100w-nagrevatel-100-vt-poluprovodnikovyy-rem-220-v-s-ventilyatorom
41569 | HGL046-150W | Remer (ЦМО) | HGL046-150W - Нагреватель 150 Вт полупроводниковый Rem, 220 В с вентилятором | Аксессуары для шкафов | 9593 | 0 | 0 | под заказ | https://dias-secure.ru/shop/p/41569-hgl046-150w-nagrevatel-150-vt-poluprovodnikovyy-rem-220-v-s-ventilyatorom
17003 | HGL046-250W | Remer (ЦМО) | HGL046-250W - Нагреватель 250 Вт полупроводниковый Rem, 220 В с вентилятором | Аксессуары для шкафов | 11298 | 0 | 0 | под заказ | https://dias-secure.ru/shop/p/17003-hgl046-250w-nagrevatel-250-vt-poluprovodnikovyy-rem-220-v-s-ventilyatorom
17004 | HGL046-400W | Remer (ЦМО) | HGL046-400W - Нагреватель 400 Вт полупроводниковый Rem, 220 В с вентилятором | Аксессуары для шкафов | 11567 | 0 | 0 | под заказ | https://dias-secure.ru/shop/p/17004-hgl046-400w-nagrevatel-400-vt-poluprovodnikovyy-rem-220-v-s-ventilyatorom
16998 | KTS 011-2 | Remer (ЦМО) | KTS 011-2 - Терморегулятор (термостат) для вентилятора (0/+60С) | Аксессуары для шкафов | 1252 | 0 | 0 | под заказ | https://dias-secure.ru/shop/p/16998-kts-011-2-termoregulyator-termostat-dlya-ventilyatora-0-60s
17009 | MFR 012-2 | Remer (ЦМО) | MFR 012-2 - Гигростат | Аксессуары для шкафов | 5376 | 0 | 0 | под заказ | https://dias-secure.ru/shop/p/17009-mfr-012-2-gigrostat
16928 | R-10-10C13-FI-440-Z | Remer (ЦМО) | R-10-10C13-FI-440-Z - Блок розеток Rem-10 без шнура с фил. и инд., 10 IEC 60320 C13, вход IEC 60320 C14, 10 A, алюм., 19" | Аксессуары для шкафов | 4267 | 0 | 0 | под заказ | https://dias-secure.ru/shop/p/16928-r-10-10c13-fi-440-z-blok-rozetok-rem-10-bez-shnura-s-fil-i-ind-10-iec-60320-c13-vhod-iec-60320-c14-10-a-alyum-19
16926 | R-10-10C13-I-440-Z | Remer (ЦМО) | R-10-10C13-I-440-Z - Блок розеток Rem-10 без шнура с инд., 10 IEC 60320 C13, вход IEC 60320 C14, 10 A, алюм., 19" | Аксессуары для шкафов | 3578 | 0 | 0 | под заказ | https://dias-secure.ru/shop/p/16926-r-10-10c13-i-440-z-blok-rozetok-rem-10-bez-shnura-s-ind-10-iec-60320-c13-vhod-iec-60320-c14-10-a-alyum-19
16927 | R-10-10C13-V-440-Z | Remer (ЦМО) | R-10-10C13-V-440-Z - Блок розеток Rem-10 без шнура с выкл., 10 IEC 60320 C13, вход IEC 60320 C14, 10 A, алюм., 19" | Аксессуары для шкафов | 3755 | 0 | 0 | под заказ | https://dias-secure.ru/shop/p/16927-r-10-10c13-v-440-z-blok-rozetok-rem-10-bez-shnura-s-vykl-10-iec-60320-c13-vhod-iec-60320-c14-10-a-alyum-19
41429 | R-10-12C13-V-440-1.8 | Remer (ЦМО) | R-10-12C13-V-440-1.8 - Блок розеток Rem-10 с выкл., 12 IEC 60320 C13, 10 A, алюм., 19", шнур 1.8 м. IEC 60320 C14 | Аксессуары для шкафов | 4007 | 0 | 0 | под заказ | https://dias-secure.ru/shop/p/41429-r-10-12c13-v-440-1-8-blok-rozetok-rem-10-s-vykl-12-iec-60320-c13-10-a-alyum-19-shnur-1-8-m-iec-60320-c14
16933 | R-10-3S-V-220-Z | Remer (ЦМО) | R-10-3S-V-220-Z - Блок розеток Rem-10 без шнура с выкл., 3 Sсhuko, вход IEC 60320 C14, 10 A, алюм., 10" | Аксессуары для шкафов | 2814 | 0 | 0 | под заказ | https://dias-secure.ru/shop/p/16933-r-10-3s-v-220-z-blok-rozetok-rem-10-bez-shnura-s-vykl-3-sshuko-vhod-iec-60320-c14-10-a-alyum-10
16931 | R-10-4S-220-Z | Remer (ЦМО) | R-10-4S-220-Z - Блок розеток Rem-10 без шнура, 4 Sсhuko, вход IEC 60320 C14, 10 A, алюм., 10" | Аксессуары для шкафов | 2730 | 0 | 0 | под заказ | https://dias-secure.ru/shop/p/16931-r-10-4s-220-z-blok-rozetok-rem-10-bez-shnura-4-sshuko-vhod-iec-60320-c14-10-a-alyum-10
41430 | R-10-4S-6C13-V-440-1.8 | Remer (ЦМО) | R-10-4S-6C13-V-440-1.8 - Блок розеток Rem-10 с выкл., 4 Sсhuko, 6 IEC 60320 C13, 10 A, алюм., 19", шнур 1,8 м. IEC 60320 C14 | Аксессуары для шкафов | 4519 | 0 | 0 | под заказ | https://dias-secure.ru/shop/p/41430-r-10-4s-6c13-v-440-1-8-blok-rozetok-rem-10-s-vykl-4-sshuko-6-iec-60320-c13-10-a-alyum-19-shnur-1-8-m-iec-60320-c14
16932 | R-10-4S-I-220-Z | Remer (ЦМО) | R-10-4S-I-220-Z - Блок розеток Rem-10 без шнура с инд., 4 Sсhuko, вход IEC 60320 C14, 10 A, алюм., 10" | Аксессуары для шкафов | 2814 | 0 | 0 | под заказ | https://dias-secure.ru/shop/p/16932-r-10-4s-i-220-z-blok-rozetok-rem-10-bez-shnura-s-ind-4-sshuko-vhod-iec-60320-c14-10-a-alyum-10
16934 | R-10-5C13-V-220-Z | Remer (ЦМО) | R-10-5C13-V-220-Z - Блок розеток Rem-10 без шнура с выкл., 5 IEC 60320 C13, вход IEC 60320 C14, 10 A, алюм., 10" | Аксессуары для шкафов | 2470 | 0 | 0 | под заказ | https://dias-secure.ru/shop/p/16934-r-10-5c13-v-220-z-blok-rozetok-rem-10-bez-shnura-s-vykl-5-iec-60320-c13-vhod-iec-60320-c14-10-a-alyum-10
16929 | R-10-5S-5C13-V-440-Z | Remer (ЦМО) | R-10-5S-5C13-V-440-Z - Блок розеток Rem-10 без шнура с выкл., 5 Sсhuko, 5 IEC 60320 C13, вход IEC 60320 C14, 10 A, алюм., 19" | Аксессуары для шкафов | 3494 | 0 | 0 | под заказ | https://dias-secure.ru/shop/p/16929-r-10-5s-5c13-v-440-z-blok-rozetok-rem-10-bez-shnura-s-vykl-5-sshuko-5-iec-60320-c13-vhod-iec-60320-c14-10-a-alyum-19
16930 | R-10-6S-5C13-I-440-Z | Remer (ЦМО) | R-10-6S-5C13-I-440-Z - Блок розеток Rem-10 без шнура с инд., 6 Sсhuko, 5 IEC 60320 C13, вход IEC 60320 C14, 10 A, алюм., 19" | Аксессуары для шкафов | 4435 | 0 | 0 | под заказ | https://dias-secure.ru/shop/p/16930-r-10-6s-5c13-i-440-z-blok-rozetok-rem-10-bez-shnura-s-ind-6-sshuko-5-iec-60320-c13-vhod-iec-60320-c14-10-a-alyum-19
16925 | R-10-7S-FI-440-Z | Remer (ЦМО) | R-10-7S-FI-440-Z - Блок розеток Rem-10 без шнура с фил. и инд., 7 Sсhuko, вход IEC 60320 C14, 10 A, алюм., 19" | Аксессуары для шкафов | 3578 | 0 | 0 | под заказ | https://dias-secure.ru/shop/p/16925-r-10-7s-fi-440-z-blok-rozetok-rem-10-bez-shnura-s-fil-i-ind-7-sshuko-vhod-iec-60320-c14-10-a-alyum-19
16937 | R-10-Cord-C13-C14-3 | Remer (ЦМО) | R-10-Cord-C13-C14-3 - Шнур питания с заземлением IEC 60320 C13/IEC 60320 C14, 10 А / 250 В (3 × 1,0), длина 3 м | Аксессуары для шкафов | 714 | 0 | 0 | под заказ | https://dias-secure.ru/shop/p/16937-r-10-cord-c13-c14-3-shnur-pitaniya-s-zazemleniem-iec-60320-c13-iec-60320-c14-10-a-250-v-3-1-0-dlina-3-m
60879 | R-10-Cord-C13-S-1.8 | Remer (ЦМО) | R-10-Cord-C13-S-1.8 - Шнур питания с заземлением IEC 60320 C13/Schuko, 10 А / 250 В (3 × 1,0), длина 1,8 м | Аксессуары для шкафов | 630 | 0 | 0 | под заказ | https://dias-secure.ru/shop/p/60879-r-10-cord-c13-s-1-8-shnur-pitaniya-s-zazemleniem-iec-60320-c13-schuko-10-a-250-v-3-1-0-dlina-1-8-m
73260 | R-10-Cord-C13-S-3 | Remer (ЦМО) | R-10-Cord-C13-S-3 - Кабель электропитания REM с заземлением IEC 60320 C13/Schuko, 10А/250В (3x1,0), длина 3 м., цвет черный. | Аксессуары для шкафов | 714 | 0 | 0 | под заказ | https://dias-secure.ru/shop/p/73260-r-10-cord-c13-s-3-kabel-elektropitaniya-rem-s-zazemleniem-iec-60320-c13-schuko-10a-250v-3x1-0-dlina-3-m-tsvet-chernyy
16935 | R-10-Cord-C13-S-5 | Remer (ЦМО) | R-10-Cord-C13-S-5 - Шнур питания с заземлением IEC 60320 C13/Schuko, 10 А / 250 В (3 × 1,0), длина 5 м | Аксессуары для шкафов | 806 | 0 | 0 | под заказ | https://dias-secure.ru/shop/p/16935-r-10-cord-c13-s-5-shnur-pitaniya-s-zazemleniem-iec-60320-c13-schuko-10-a-250-v-3-1-0-dlina-5-m
16946 | R-16-10S-10C13-FI-1420-3 | Remer (ЦМО) | R-16-10S-10C13-FI-1420-3 - Вертикальный блок розеток Rem-16 с фил. и инд., 10 Schuko, 10 C13, 16 A, алюм.,33-38U, шнур 3м | Аксессуары для шкафов | 11180 | 0 | 0 | под заказ | https://dias-secure.ru/shop/p/16946-r-16-10s-10c13-fi-1420-3-vertikalnyy-blok-rozetok-rem-16-s-fil-i-ind-10-schuko-10-c13-16-a-alyum-33-38u-shnur-3m
16947 | R-16-10S-10C13-V-1420 | Remer (ЦМО) | R-16-10S-10C13-V-1420 - Вертикальный блок розеток Rem-16 с выкл., 10 Schuko, 10 C13, вход IEC 60320 C20 16A, алюм., 33-38U | Аксессуары для шкафов | 10584 | 0 | 0 | под заказ | https://dias-secure.ru/shop/p/16947-r-16-10s-10c13-v-1420-vertikalnyy-blok-rozetok-rem-16-s-vykl-10-schuko-10-c13-vhod-iec-60320-c20-16a-alyum-33-38u
16943 | R-16-10S-10C19-A-1420-3 | Remer (ЦМО) | R-16-10S-10C19-A-1420-3 - Вертикальный блок розеток Rem-16 с авт. 16 А, 10 Schuko, 10 IEC 60320 C19, 16 A, алюм.,33-38U, шнур 3 м | Аксессуары для шкафов | 15028 | 0 | 0 | под заказ | https://dias-secure.ru/shop/p/16943-r-16-10s-10c19-a-1420-3-vertikalnyy-blok-rozetok-rem-16-s-avt-16-a-10-schuko-10-iec-60320-c19-16-a-alyum-33-38u-shnur-3-m
16944 | R-16-10S-10C19-A-1420-K | Remer (ЦМО) | R-16-10S-10C19-A-1420-K - Вертикальный блок розеток Rem-16 с авт. 16 А, 10 Schuko, 10 IEC 60320 C19, 16 A, алюм.,33-38U, колодка | Аксессуары для шкафов | 14003 | 0 | 0 | под заказ | https://dias-secure.ru/shop/p/16944-r-16-10s-10c19-a-1420-k-vertikalnyy-blok-rozetok-rem-16-s-avt-16-a-10-schuko-10-iec-60320-c19-16-a-alyum-33-38u-kolodka
16948 | R-16-14C13-10C19-V-1420 | Remer (ЦМО) | R-16-14C13-10C19-V-1420 - Вертикальный блок розеток Rem-16 с выкл., 14 IEC 60320 C13, 10 C19, вход C20 16 A, алюм., 33-38U | Аксессуары для шкафов | 14851 | 0 | 0 | под заказ | https://dias-secure.ru/shop/p/16948-r-16-14c13-10c19-v-1420-vertikalnyy-blok-rozetok-rem-16-s-vykl-14-iec-60320-c13-10-c19-vhod-c20-16-a-alyum-33-38u
16956 | R-16-15S-10C13-FI-1820-3 | Remer (ЦМО) | R-16-15S-10C13-FI-1820-3 - Вертикальный блок розеток Rem-16 с фил. и инд., 15 Schuko, 10 C13, 16 A, алюм., 42-48U, шнур 3 м | Аксессуары для шкафов | 13490 | 0 | 0 | под заказ | https://dias-secure.ru/shop/p/16956-r-16-15s-10c13-fi-1820-3-vertikalnyy-blok-rozetok-rem-16-s-fil-i-ind-15-schuko-10-c13-16-a-alyum-42-48u-shnur-3-m
16957 | R-16-15S-10C13-V-1820 | Remer (ЦМО) | R-16-15S-10C13-V-1820 - Вертикальный блок розеток Rem-16 с выкл., 15 Schuko, 10 C13, вход IEC 60320 C20 16 A, алюм., 42-48U | Аксессуары для шкафов | 12894 | 0 | 0 | под заказ | https://dias-secure.ru/shop/p/16957-r-16-15s-10c13-v-1820-vertikalnyy-blok-rozetok-rem-16-s-vykl-15-schuko-10-c13-vhod-iec-60320-c20-16-a-alyum-42-48u
16952 | R-16-15S-10C19-A-1820-K | Remer (ЦМО) | R-16-15S-10C19-A-1820-K - Вертикальный блок розеток Rem-16 с авт. 16 A, 15 Schuko, 10 IEC 60320 C19, 16 A, алюм., 42-48U, колодка | Аксессуары для шкафов | 16304 | 0 | 0 | под заказ | https://dias-secure.ru/shop/p/16952-r-16-15s-10c19-a-1820-k-vertikalnyy-blok-rozetok-rem-16-s-avt-16-a-15-schuko-10-iec-60320-c19-16-a-alyum-42-48u-kolodka
16955 | R-16-16C13-12C19-V-1820 | Remer (ЦМО) | R-16-16C13-12C19-V-1820 - Вертикальный блок розеток Rem-16 с выкл., 16 IEC 60320 C13, 12 C19, вход C20 16 A, алюм., 42-48U | Аксессуары для шкафов | 17758 | 0 | 0 | под заказ | https://dias-secure.ru/shop/p/16955-r-16-16c13-12c19-v-1820-vertikalnyy-blok-rozetok-rem-16-s-vykl-16-iec-60320-c13-12-c19-vhod-c20-16-a-alyum-42-48u
16941 | R-16-20S-A-1420-3 | Remer (ЦМО) | R-16-20S-A-1420-3 - Вертикальный блок розеток Rem-16 с авт. 16 А, 20 Schuko, 16 A, алюм., 33-38U, шнур 3 м | Аксессуары для шкафов | 11441 | 0 | 0 | под заказ | https://dias-secure.ru/shop/p/16941-r-16-20s-a-1420-3-vertikalnyy-blok-rozetok-rem-16-s-avt-16-a-20-schuko-16-a-alyum-33-38u-shnur-3-m
16942 | R-16-20S-A-1420-K | Remer (ЦМО) | R-16-20S-A-1420-K - Вертикальный блок розеток Rem-16 с авт. 16 А, 20 Schuko, 16 A, алюм., 33-38U, колодка | Аксессуары для шкафов | 10416 | 0 | 0 | под заказ | https://dias-secure.ru/shop/p/16942-r-16-20s-a-1420-k-vertikalnyy-blok-rozetok-rem-16-s-avt-16-a-20-schuko-16-a-alyum-33-38u-kolodka
16945 | R-16-20S-FI-1420-3 | Remer (ЦМО) | R-16-20S-FI-1420-3 - Вертикальный блок розеток Rem-16 с фил. и инд., 20 Schuko, 16 A, алюм., 33-38U, шнур 3 м | Аксессуары для шкафов | 10928 | 0 | 0 | под заказ | https://dias-secure.ru/shop/p/16945-r-16-20s-fi-1420-3-vertikalnyy-blok-rozetok-rem-16-s-fil-i-ind-20-schuko-16-a-alyum-33-38u-shnur-3-m
16954 | R-16-25C13-FI-1820-3 | Remer (ЦМО) | R-16-25C13-FI-1820-3 - Вертикальный блок розеток Rem-16 с фил. и инд., 25 IEC 60320 C13, 16 А, алюм., 42-48U, шнур 3 м | Аксессуары для шкафов | 14431 | 0 | 0 | под заказ | https://dias-secure.ru/shop/p/16954-r-16-25c13-fi-1820-3-vertikalnyy-blok-rozetok-rem-16-s-fil-i-ind-25-iec-60320-c13-16-a-alyum-42-48u-shnur-3-m
16951 | R-16-25S-A-1820-K | Remer (ЦМО) | R-16-25S-A-1820-K - Вертикальный блок розеток Rem-16 с авт. 16 А, 25 Schuko, 16 A, алюм., 42-48U, колодка | Аксессуары для шкафов | 12894 | 0 | 0 | под заказ | https://dias-secure.ru/shop/p/16951-r-16-25s-a-1820-k-vertikalnyy-blok-rozetok-rem-16-s-avt-16-a-25-schuko-16-a-alyum-42-48u-kolodka
16953 | R-16-25S-FI-1820-3 | Remer (ЦМО) | R-16-25S-FI-1820-3 - Вертикальный блок розеток Rem-16 с фил. и инд., 25 Schuko, 16 A, алюм., 42-48U, шнур 3 м | Аксессуары для шкафов | 13230 | 0 | 0 | под заказ | https://dias-secure.ru/shop/p/16953-r-16-25s-fi-1820-3-vertikalnyy-blok-rozetok-rem-16-s-fil-i-ind-25-schuko-16-a-alyum-42-48u-shnur-3-m
16949 | R-16-25S-I-1820-3 | Remer (ЦМО) | R-16-25S-I-1820-3 - Вертикальный блок розеток Rem-16 с инд., 25 Schuko, 16 A, алюм., 42-48U, шнур 3 м | Аксессуары для шкафов | 12466 | 0 | 0 | под заказ | https://dias-secure.ru/shop/p/16949-r-16-25s-i-1820-3-vertikalnyy-blok-rozetok-rem-16-s-ind-25-schuko-16-a-alyum-42-48u-shnur-3-m
41433 | R-16-36C13-6C19-V-1420 | Remer (ЦМО) | R-16-36C13-6C19-V-1420 - Верт блок розеток Rem-16, 1 фаза 16A, выкл, 36 C13, 6 C19, 1420 мм, вх C20 IEC 320 | Аксессуары для шкафов | 15112 | 0 | 0 | под заказ | https://dias-secure.ru/shop/p/41433-r-16-36c13-6c19-v-1420-vert-blok-rozetok-rem-16-1-faza-16a-vykl-36-c13-6-c19-1420-mm-vh-c20-iec-320
41434 | R-16-48C13-V-1420 | Remer (ЦМО) | R-16-48C13-V-1420 - Верт блок розеток Rem-16, 1 фаза 16A, выкл, 48 C13, 1420 мм, вх C20 IEC 320 | Аксессуары для шкафов | 13742 | 0 | 0 | под заказ | https://dias-secure.ru/shop/p/41434-r-16-48c13-v-1420-vert-blok-rozetok-rem-16-1-faza-16a-vykl-48-c13-1420-mm-vh-c20-iec-320
73549 | R-16-6C19-A-440-3 | Remer (ЦМО) | R-16-6C19-A-440-3 - Блок розеток Rem-16 с авт. 16 А, 6 IEC 60320 C19, 16 A, алюм., 19", шнур 3 м | Аксессуары для шкафов | 6913 | 0 | 0 | под заказ | https://dias-secure.ru/shop/p/73549-r-16-6c19-a-440-3-blok-rozetok-rem-16-s-avt-16-a-6-iec-60320-c19-16-a-alyum-19-shnur-3-m
73550 | R-16-6C19-A-440-K | Remer (ЦМО) | R-16-6C19-A-440-K - Блок розеток Rem-16 с авт. 16 А, 6 IEC 60320 C19, 16 A, алюм., 19", колодка | Аксессуары для шкафов | 5720 | 0 | 0 | под заказ | https://dias-secure.ru/shop/p/73550-r-16-6c19-a-440-k-blok-rozetok-rem-16-s-avt-16-a-6-iec-60320-c19-16-a-alyum-19-kolodka
13116 | R-16-6C19-V-440-Z | Remer (ЦМО) | R-16-6C19-V-440-Z - Блок розеток Rem-16 с выкл., 6 IEC 60320 C19, вход IEC 60320 C20, 16A, алюм., 19" | Аксессуары для шкафов | 5460 | 0 | 0 | под заказ | https://dias-secure.ru/shop/p/13116-r-16-6c19-v-440-z-blok-rozetok-rem-16-s-vykl-6-iec-60320-c19-vhod-iec-60320-c20-16a-alyum-19
41431 | R-16-6S-V-U-440-1.8 | Remer (ЦМО) | R-16-6S-V-U-440-1.8 - Блок розеток Rem-16 с выкл и USB-портом, 6 Schuko, 16A, алюм., 19", шнур 1,8 м. | Аксессуары для шкафов | 5032 | 0 | 0 | под заказ | https://dias-secure.ru/shop/p/41431-r-16-6s-v-u-440-1-8-blok-rozetok-rem-16-s-vykl-i-usb-portom-6-schuko-16a-alyum-19-shnur-1-8-m
41432 | R-16-6S-V-U-440-3 | Remer (ЦМО) | R-16-6S-V-U-440-3 - Блок розеток Rem-16 с выкл и USB-портом, 6 Schuko, 16A, алюм., 19", шнур 3 м. | Аксессуары для шкафов | 5208 | 0 | 0 | под заказ | https://dias-secure.ru/shop/p/41432-r-16-6s-v-u-440-3-blok-rozetok-rem-16-s-vykl-i-usb-portom-6-schuko-16a-alyum-19-shnur-3-m
67906 | R-16-7S-A-440-3 | Remer (ЦМО) | R-16-7S-A-440-3 - Блок розеток Rem-16 с авт. 16 А, 7 Schuko, алюм., 19", шнур 3 м | Аксессуары для шкафов | 4519 | 0 | 0 | под заказ | https://dias-secure.ru/shop/p/67906-r-16-7s-a-440-3-blok-rozetok-rem-16-s-avt-16-a-7-schuko-alyum-19-shnur-3-m
67907 | R-16-7S-A-440-K | Remer (ЦМО) | R-16-7S-A-440-K - Блок розеток Rem-16 с авт. 16 А, 7 Schuko, алюм., 19", колодка | Аксессуары для шкафов | 3923 | 0 | 0 | под заказ | https://dias-secure.ru/shop/p/67907-r-16-7s-a-440-k-blok-rozetok-rem-16-s-avt-16-a-7-schuko-alyum-19-kolodka
16939 | R-16-7S-FI-440-1.8 | Remer (ЦМО) | R-16-7S-FI-440-1.8 - Блок розеток Rem-16 с фил. и инд., 7 Schuko, 16A, алюм., 19", шнур 1,8 м. | Аксессуары для шкафов | 4007 | 0 | 0 | под заказ | https://dias-secure.ru/shop/p/16939-r-16-7s-fi-440-1-8-blok-rozetok-rem-16-s-fil-i-ind-7-schuko-16a-alyum-19-shnur-1-8-m
16940 | R-16-7S-FI-440-3 | Remer (ЦМО) | R-16-7S-FI-440-3 - Блок розеток Rem-16 с фил. и инд., 7 Schuko, 16 A, алюм., 19", шнур 3 м | Аксессуары для шкафов | 4267 | 0 | 0 | под заказ | https://dias-secure.ru/shop/p/16940-r-16-7s-fi-440-3-blok-rozetok-rem-16-s-fil-i-ind-7-schuko-16-a-alyum-19-shnur-3-m
13115 | R-16-7S-V-440-Z | Remer (ЦМО) | R-16-7S-V-440-Z - Блок розеток Rem-16 с выкл., 7 Schuko, вход IEC 60320 C20, 16A, алюм., 19" | Аксессуары для шкафов | 3158 | 0 | 0 | под заказ | https://dias-secure.ru/shop/p/13115-r-16-7s-v-440-z-blok-rozetok-rem-16-s-vykl-7-schuko-vhod-iec-60320-c20-16a-alyum-19
73547 | R-16-8C19-I-440-3 | Remer (ЦМО) | R-16-8C19-I-440-3 - Блок розеток Rem-16 с инд., 8 IEC 60320 C19, 16 A, алюм., 19", шнур 3 м. | Аксессуары для шкафов | 6745 | 0 | 0 | под заказ | https://dias-secure.ru/shop/p/73547-r-16-8c19-i-440-3-blok-rozetok-rem-16-s-ind-8-iec-60320-c19-16-a-alyum-19-shnur-3-m
32179 | R-16-8S-AM-440-3 | Remer (ЦМО) | R-16-8S-AM-440-3 - Блок розеток Rem-16 с амп., 8 Schuko, 16 A, алюм., 19", шнур 3 м | Аксессуары для шкафов | 5032 | 0 | 0 | под заказ | https://dias-secure.ru/shop/p/32179-r-16-8s-am-440-3-blok-rozetok-rem-16-s-amp-8-schuko-16-a-alyum-19-shnur-3-m
32180 | R-16-9C13-V-440-1.8 | Remer (ЦМО) | R-16-9C13-V-440-1.8 - Блок розеток Rem-16 с выкл., 9 IEC 60320 C13, 16 A, алюм., 19", шнур 1,8 м | Аксессуары для шкафов | 3923 | 0 | 0 | под заказ | https://dias-secure.ru/shop/p/32180-r-16-9c13-v-440-1-8-blok-rozetok-rem-16-s-vykl-9-iec-60320-c13-16-a-alyum-19-shnur-1-8-m
73546 | R-16-9C13-V-440-3 | Remer (ЦМО) | R-16-9C13-V-440-3 - Блок розеток Rem-16 с выкл., 9 IEC 60320 C13, 16 A, алюм., 19", шнур 3 м | Аксессуары для шкафов | 4007 | 0 | 0 | под заказ | https://dias-secure.ru/shop/p/73546-r-16-9c13-v-440-3-blok-rozetok-rem-16-s-vykl-9-iec-60320-c13-16-a-alyum-19-shnur-3-m
67048 | R-16-9S-I-440-1.8 | Remer (ЦМО) | R-16-9S-I-440-1.8 - Блок розеток Rem-16 с инд., 9 Schuko, 16 A, алюм., 19", шнур 1,8 м | Аксессуары для шкафов | 3494 | 0 | 0 | под заказ | https://dias-secure.ru/shop/p/67048-r-16-9s-i-440-1-8-blok-rozetok-rem-16-s-ind-9-schuko-16-a-alyum-19-shnur-1-8-m
61048 | R-16-9S-I-440-3 | Remer (ЦМО) | R-16-9S-I-440-3 - Блок розеток Rem-16 с инд., 9 Schuko, 16 A, алюм., 19", шнур 3 м | Аксессуары для шкафов | 3755 | 0 | 0 | под заказ | https://dias-secure.ru/shop/p/61048-r-16-9s-i-440-3-blok-rozetok-rem-16-s-ind-9-schuko-16-a-alyum-19-shnur-3-m
16958 | R-16-Cord-C19-C20-1.8 | Remer (ЦМО) | R-16-Cord-C19-C20-1.8 - Шнур питания с заземлением IEC 60320 C19/IEC 60320 C20, 16 А / 250 В (3 × 1,5), длина 1,8 м | Аксессуары для шкафов | 1075 | 0 | 0 | под заказ | https://dias-secure.ru/shop/p/16958-r-16-cord-c19-c20-1-8-shnur-pitaniya-s-zazemleniem-iec-60320-c19-iec-60320-c20-16-a-250-v-3-1-5-dlina-1-8-m
16959 | R-16-Cord-C19-C20-3 | Remer (ЦМО) | R-16-Cord-C19-C20-3 - Шнур питания с заземлением IEC 60320 C19/IEC 60320 C20, 16 А / 250 В (3 × 1,5), длина 3 м | Аксессуары для шкафов | 1428 | 0 | 0 | под заказ | https://dias-secure.ru/shop/p/16959-r-16-cord-c19-c20-3-shnur-pitaniya-s-zazemleniem-iec-60320-c19-iec-60320-c20-16-a-250-v-3-1-5-dlina-3-m
41438 | R-16-Cord-C19-S-1.8 | Remer (ЦМО) | R-16-Cord-C19-S-1.8 - Шнур питания с заземлением IEC 60320 C19/Schuko, 16 А / 250 В (3 ? 1,5), длина 1,8 м (ПВС-АП-3*1,5-250-S22C19-16-1,8) | Аксессуары для шкафов | 1075 | 0 | 0 | под заказ | https://dias-secure.ru/shop/p/41438-r-16-cord-c19-s-1-8-shnur-pitaniya-s-zazemleniem-iec-60320-c19-schuko-16-a-250-v-3-1-5-dlina-1-8-m-pvs-ap-3-1-5-250-s22c19-16-1-8
41445 | R-32-10S-12C13-4C19-A-I-1420-3-2P | Remer (ЦМО) | R-32-10S-12C13-4C19-A-I-1420-3-2P - Верт блок розеток Rem-32, 1 фаза 32A, 2 авт, инд, 10S, 12 C13, 4 C19, 1420 мм, вх IEC 309, шнур 3 м | Аксессуары для шкафов | 17245 | 0 | 0 | под заказ | https://dias-secure.ru/shop/p/41445-r-32-10s-12c13-4c19-a-i-1420-3-2p-vert-blok-rozetok-rem-32-1-faza-32a-2-avt-ind-10s-12-c13-4-c19-1420-mm-vh-iec-309-shnur-3-m
41449 | R-32-10S-24C13-4C19-A-I-1820-3-2P | Remer (ЦМО) | R-32-10S-24C13-4C19-A-I-1820-3-2P - Верт блок розеток Rem-32, 1 фаза 32A, 2 авт, инд, 10 S, 24 C13, 4 C19, 1820 мм, вх IEC 309, шнур 3 м | Аксессуары для шкафов | 21428 | 0 | 0 | под заказ | https://dias-secure.ru/shop/p/41449-r-32-10s-24c13-4c19-a-i-1820-3-2p-vert-blok-rozetok-rem-32-1-faza-32a-2-avt-ind-10-s-24-c13-4-c19-1820-mm-vh-iec-309-shnur-3-m
16963 | R-32-12C13-I-440-K | Remer (ЦМО) | R-32-12C13-I-440-K - Блок розеток Rem-32 с инд., 12 IEC 60320 C13, 32 А, алюм., 19", колодка | Аксессуары для шкафов | 4864 | 0 | 0 | под заказ | https://dias-secure.ru/shop/p/16963-r-32-12c13-i-440-k-blok-rozetok-rem-32-s-ind-12-iec-60320-c13-32-a-alyum-19-kolodka
16971 | R-32-16S-8C19-A-Am-1420-K | Remer (ЦМО) | R-32-16S-8C19-A-Am-1420-K - Вертикальный блок розеток Rem-32 без шнура с авт., и амп., 16 Sсhuko, 8 IEC 60320 C19, 32 А, алюм., 33-38U, колодка | Аксессуары для шкафов | 21512 | 0 | 0 | под заказ | https://dias-secure.ru/shop/p/16971-r-32-16s-8c19-a-am-1420-k-vertikalnyy-blok-rozetok-rem-32-bez-shnura-s-avt-i-amp-16-sshuko-8-iec-60320-c19-32-a-alyum-33-38u-kolodka
41440 | R-32-20C13-10C19-A-I-1420-K | Remer (ЦМО) | R-32-20C13-10C19-A-I-1420-K - Вертикальный блок розеток Rem-32 без шнура с авт., инд., 20 IEC 60320 C13, 10 IEC 60320 C19, 32 А, алюм., 33-38U, колодка | Аксессуары для шкафов | 17161 | 0 | 0 | под заказ | https://dias-secure.ru/shop/p/41440-r-32-20c13-10c19-a-i-1420-k-vertikalnyy-blok-rozetok-rem-32-bez-shnura-s-avt-ind-20-iec-60320-c13-10-iec-60320-c19-32-a-alyum-33-38u-kolodka
41442 | R-32-20S-A-I-1420-3-2P | Remer (ЦМО) | R-32-20S-A-I-1420-3-2P - Верт блок розеток Rem-32, 1 фаза 32A, 2 авт, инд, 20 S, 1420 мм, вх IEC 309, шнур 3 м | Аксессуары для шкафов | 16993 | 0 | 0 | под заказ | https://dias-secure.ru/shop/p/41442-r-32-20s-a-i-1420-3-2p-vert-blok-rozetok-rem-32-1-faza-32a-2-avt-ind-20-s-1420-mm-vh-iec-309-shnur-3-m
41443 | R-32-24C13-6C19-A-I-1420-3-2P | Remer (ЦМО) | R-32-24C13-6C19-A-I-1420-3-2P - Верт блок розеток Rem-32, 1 фаза 32A, 2 авт, инд, 24 C13, 6 C19, 1420 мм, вх IEC 309, шнур 3 м | Аксессуары для шкафов | 17161 | 0 | 0 | под заказ | https://dias-secure.ru/shop/p/41443-r-32-24c13-6c19-a-i-1420-3-2p-vert-blok-rozetok-rem-32-1-faza-32a-2-avt-ind-24-c13-6-c19-1420-mm-vh-iec-309-shnur-3-m
16976 | R-32-24S-A-Am-1820-K | Remer (ЦМО) | R-32-24S-A-Am-1820-K - Вертикальный блок розеток Rem-32 без шнура с авт., и амп., 24 Sсhuko, 32 А, алюм., 42-48U, колодка | Аксессуары для шкафов | 21176 | 0 | 0 | под заказ | https://dias-secure.ru/shop/p/16976-r-32-24s-a-am-1820-k-vertikalnyy-blok-rozetok-rem-32-bez-shnura-s-avt-i-amp-24-sshuko-32-a-alyum-42-48u-kolodka
41446 | R-32-24S-A-I-1820-3-2P | Remer (ЦМО) | R-32-24S-A-I-1820-3-2P - Верт блок розеток Rem-32, 1 фаза 32A, 2 авт,инд, 24 S, 1820 мм, вх IEC 309, шнур 3 м | Аксессуары для шкафов | 19891 | 0 | 0 | под заказ | https://dias-secure.ru/shop/p/41446-r-32-24s-a-i-1820-3-2p-vert-blok-rozetok-rem-32-1-faza-32a-2-avt-ind-24-s-1820-mm-vh-iec-309-shnur-3-m
16975 | R-32-24S-Am-1820-K | Remer (ЦМО) | R-32-24S-Am-1820-K - Вертикальный блок розеток Rem-32 без шнура с амп., 24 Sсhuko, 32 А, алюм., 42-48U, колодка | Аксессуары для шкафов | 18354 | 0 | 0 | под заказ | https://dias-secure.ru/shop/p/16975-r-32-24s-am-1820-k-vertikalnyy-blok-rozetok-rem-32-bez-shnura-s-amp-24-sshuko-32-a-alyum-42-48u-kolodka
16967 | R-32-2S-3C19-A-I-440-K | Remer (ЦМО) | R-32-2S-3C19-A-I-440-K - Блок розеток Rem-32 с авт., инд., 2 Sсhuko, 3 IEC 60320 C19, 32 А, алюм., 19", колодка | Аксессуары для шкафов | 6745 | 0 | 0 | под заказ | https://dias-secure.ru/shop/p/16967-r-32-2s-3c19-a-i-440-k-blok-rozetok-rem-32-s-avt-ind-2-sshuko-3-iec-60320-c19-32-a-alyum-19-kolodka
16979 | R-32-2X(12S-A-Am)-1820-K | Remer (ЦМО) | R-32-2X(12S-A-Am)-1820-K - Вертикальный блок розеток Rem-32 на 2 контура по 12 Sсhuko с авт. и амп., 2 × 16 А, алюм., 42-48U, колодка | Аксессуары для шкафов | 21428 | 0 | 0 | под заказ | https://dias-secure.ru/shop/p/16979-r-32-2x-12s-a-am-1820-k-vertikalnyy-blok-rozetok-rem-32-na-2-kontura-po-12-sshuko-s-avt-i-amp-2-16-a-alyum-42-48u-kolodka
16973 | R-32-2X(8S-4C19-A-I) | Remer (ЦМО) | R-32-2X(8S-4C19-A-I) - Вертикальный блок розеток Rem-32 на 2 контура по 8 Sсhuko, 4 IEC 60320 C19 с авт., инд., 2 × 16 А, алюм., 33-38U, колодка | Аксессуары для шкафов | 14800 | 0 | 0 | под заказ | https://dias-secure.ru/shop/p/16973-r-32-2x-8s-4c19-a-i-vertikalnyy-blok-rozetok-rem-32-na-2-kontura-po-8-sshuko-4-iec-60320-c19-s-avt-ind-2-16-a-alyum-33-38u-kolodka
41441 | R-32-2x(10C13-5C19-A-Am)-1420-K | Remer (ЦМО) | R-32-2x(10C13-5C19-A-Am)-1420-K - Вертикальный блок розеток Rem-32 на 2 контура по 10 IEC 60320 C13, 5 IEC 60320 C19 с авт., и амп., 2 ? 16 А, алюм., 33-38U, колодка | Аксессуары для шкафов | 20580 | 0 | 0 | под заказ | https://dias-secure.ru/shop/p/41441-r-32-2x-10c13-5c19-a-am-1420-k-vertikalnyy-blok-rozetok-rem-32-na-2-kontura-po-10-iec-60320-c13-5-iec-60320-c19-s-avt-i-amp-2-16-a-alyum-33-38u-kolodka
16978 | R-32-2x(10S-6C19-A-Am)-1820-K | Remer (ЦМО) | R-32-2x(10S-6C19-A-Am)-1820-K - Вертикальный блок розеток Rem-32 на 2 контура по 10 Sсhuko, 6 IEC 60320 C19 с авт. и амп., 2 × 16 А, алюм., 42-48U, колодка | Аксессуары для шкафов | 23394 | 0 | 0 | под заказ | https://dias-secure.ru/shop/p/16978-r-32-2x-10s-6c19-a-am-1820-k-vertikalnyy-blok-rozetok-rem-32-na-2-kontura-po-10-sshuko-6-iec-60320-c19-s-avt-i-amp-2-16-a-alyum-42-48u-kolodka
41458 | R-32-2x(8S-4C19-A-I)-1420-К | Remer (ЦМО) | R-32-2x(8S-4C19-A-I)-1420-К - Вертикальный блок розеток Rem-32 на 2 контура по 8 Sсhuko, 4 IEC 60320 C19 с авт., инд., 2 ? 16 А, алюм., 33-38U, колодка | Аксессуары для шкафов | 18782 | 0 | 0 | под заказ | https://dias-secure.ru/shop/p/41458-r-32-2x-8s-4c19-a-i-1420-k-vertikalnyy-blok-rozetok-rem-32-na-2-kontura-po-8-sshuko-4-iec-60320-c19-s-avt-ind-2-16-a-alyum-33-38u-kolodka
41447 | R-32-36C13-6C19-A-I-1820-3-2P | Remer (ЦМО) | R-32-36C13-6C19-A-I-1820-3-2P - Верт блок розеток Rem-32, 1 фаза 32A, 2 авт, инд, 36 C13,6 C19, 1820 мм, вх IEC 309, шнур 3 м | Аксессуары для шкафов | 21260 | 0 | 0 | под заказ | https://dias-secure.ru/shop/p/41447-r-32-36c13-6c19-a-i-1820-3-2p-vert-blok-rozetok-rem-32-1-faza-32a-2-avt-ind-36-c13-6-c19-1820-mm-vh-iec-309-shnur-3-m
41444 | R-32-36C13-A-I-1420-3-2P | Remer (ЦМО) | R-32-36C13-A-I-1420-3-2P - Верт блок розеток Rem-32, 1 фаза 32A, 2 авт, инд, 36 C13, 1420 мм, вх IEC 309, шнур 3 м | Аксессуары для шкафов | 15708 | 0 | 0 | под заказ | https://dias-secure.ru/shop/p/41444-r-32-36c13-a-i-1420-3-2p-vert-blok-rozetok-rem-32-1-faza-32a-2-avt-ind-36-c13-1420-mm-vh-iec-309-shnur-3-m
16969 | R-32-3C13-3C19-A-Am-440-K | Remer (ЦМО) | R-32-3C13-3C19-A-Am-440-K - Блок розеток Rem-32 с авт., и амп., 3 IEC 60320 C13, 3 IEC 60320 C19, 32 А, алюм., 19", колодка | Аксессуары для шкафов | 7510 | 0 | 0 | под заказ | https://dias-secure.ru/shop/p/16969-r-32-3c13-3c19-a-am-440-k-blok-rozetok-rem-32-s-avt-i-amp-3-iec-60320-c13-3-iec-60320-c19-32-a-alyum-19-kolodka
16968 | R-32-3S-5C13-A-440-K | Remer (ЦМО) | R-32-3S-5C13-A-440-K - Блок розеток Rem-32 с авт., 3 Sсhuko, 5 IEC 60320 C13, 32 А, алюм., 19", колодка | Аксессуары для шкафов | 5628 | 0 | 0 | под заказ | https://dias-secure.ru/shop/p/16968-r-32-3s-5c13-a-440-k-blok-rozetok-rem-32-s-avt-3-sshuko-5-iec-60320-c13-32-a-alyum-19-kolodka
41448 | R-32-48C13-A-I-1820-3-2P | Remer (ЦМО) | R-32-48C13-A-I-1820-3-2P - Верт блок розеток Rem-32, 1 фаза 32A, 2 авт, инд, 48 C13, 1820 мм, вх IEC 309, шнур 3 м | Аксессуары для шкафов | 19807 | 0 | 0 | под заказ | https://dias-secure.ru/shop/p/41448-r-32-48c13-a-i-1820-3-2p-vert-blok-rozetok-rem-32-1-faza-32a-2-avt-ind-48-c13-1820-mm-vh-iec-309-shnur-3-m
16964 | R-32-5C19-A-440-K | Remer (ЦМО) | R-32-5C19-A-440-K - Блок розеток Rem-32 с авт., 5 IEC 60320 C19, 32 А, алюм., 19", колодка | Аксессуары для шкафов | 6829 | 0 | 0 | под заказ | https://dias-secure.ru/shop/p/16964-r-32-5c19-a-440-k-blok-rozetok-rem-32-s-avt-5-iec-60320-c19-32-a-alyum-19-kolodka
16966 | R-32-6C19-Am-440-K | Remer (ЦМО) | R-32-6C19-Am-440-K - Блок розеток Rem-32 с амп., 6 IEC 60320 C19, 32 А, алюм., 19", колодка | Аксессуары для шкафов | 7854 | 0 | 0 | под заказ | https://dias-secure.ru/shop/p/16966-r-32-6c19-am-440-k-blok-rozetok-rem-32-s-amp-6-iec-60320-c19-32-a-alyum-19-kolodka
16965 | R-32-6C19-I-440-K | Remer (ЦМО) | R-32-6C19-I-440-K - Блок розеток Rem-32 с инд., 6 IEC 60320 C19, 32 А, алюм., 19", колодка | Аксессуары для шкафов | 6401 | 0 | 0 | под заказ | https://dias-secure.ru/shop/p/16965-r-32-6c19-i-440-k-blok-rozetok-rem-32-s-ind-6-iec-60320-c19-32-a-alyum-19-kolodka
16960 | R-32-6S-A-440-K | Remer (ЦМО) | R-32-6S-A-440-K - Блок розеток Rem-32 с авт., 6 Schuko, 32 А, алюм., 19", колодка | Аксессуары для шкафов | 5972 | 0 | 0 | под заказ | https://dias-secure.ru/shop/p/16960-r-32-6s-a-440-k-blok-rozetok-rem-32-s-avt-6-schuko-32-a-alyum-19-kolodka
16961 | R-32-7S-Am-440-K | Remer (ЦМО) | R-32-7S-Am-440-K - Блок розеток Rem-32 с амп, 7 Schuko, 32 А, алюм., 19", колодка | Аксессуары для шкафов | 6997 | 0 | 0 | под заказ | https://dias-secure.ru/shop/p/16961-r-32-7s-am-440-k-blok-rozetok-rem-32-s-amp-7-schuko-32-a-alyum-19-kolodka
16962 | R-32-8S-I-440-K | Remer (ЦМО) | R-32-8S-I-440-K - Блок розеток Rem-32 с инд., 8 Schuko, 32 A, алюм., 19", колодка | Аксессуары для шкафов | 5720 | 0 | 0 | под заказ | https://dias-secure.ru/shop/p/16962-r-32-8s-i-440-k-blok-rozetok-rem-32-s-ind-8-schuko-32-a-alyum-19-kolodka
41435 | R-3x16-24S-I-1420-3-3PN | Remer (ЦМО) | R-3x16-24S-I-1420-3-3PN - Верт блок розеток Rem-3x16, 3 фазы 16A, инд, 24 S, 1420 мм, вх IEC 309, шнур 3 м | Аксессуары для шкафов | 16052 | 0 | 0 | под заказ | https://dias-secure.ru/shop/p/41435-r-3x16-24s-i-1420-3-3pn-vert-blok-rozetok-rem-3x16-3-fazy-16a-ind-24-s-1420-mm-vh-iec-309-shnur-3-m
82610 | R-3x16-30S-I-1820-3-3PN | Remer (ЦМО) | R-3x16-30S-I-1820-3-3PN Верт блок розеток Rem-3x16, 3 фазы 16A, инд, 30 S, 1820 мм, вх IEC 309, шнур 3 м | Аксессуары для шкафов | 18018 | 0 | 0 | под заказ | https://dias-secure.ru/shop/p/82610-r-3x16-30s-i-1820-3-3pn-vert-blok-rozetok-rem-3x16-3-fazy-16a-ind-30-s-1820-mm-vh-iec-309-shnur-3-m
41436 | R-3x16-36C13-6C19-I-1420-3-3PN | Remer (ЦМО) | R-3x16-36C13-6C19-I-1420-3-3PN - Верт блок розеток Rem-3x16, 3 фазы 16A, инд, 36 C13, 6 C19, 1420 мм, вх IEC 309, шнур 3 м | Аксессуары для шкафов | 17413 | 0 | 0 | под заказ | https://dias-secure.ru/shop/p/41436-r-3x16-36c13-6c19-i-1420-3-3pn-vert-blok-rozetok-rem-3x16-3-fazy-16a-ind-36-c13-6-c19-1420-mm-vh-iec-309-shnur-3-m
41437 | R-3x16-48C13-I-1420-3-3PN | Remer (ЦМО) | R-3x16-48C13-I-1420-3-3PN - Верт блок розеток Rem-3x16, 3 фазы 16A, инд, 48 C13, 1420 мм, вх IEC 309, шнур 3 м | Аксессуары для шкафов | 16304 | 0 | 0 | под заказ | https://dias-secure.ru/shop/p/41437-r-3x16-48c13-i-1420-3-3pn-vert-blok-rozetok-rem-3x16-3-fazy-16a-ind-48-c13-1420-mm-vh-iec-309-shnur-3-m
41457 | R-3x32-12S-18C13-3C19-A-I-1820-3-3PN | Remer (ЦМО) | R-3x32-12S-18C13-3C19-A-I-1820-3-3PN - Верт блок розеток Rem-3x32, 3 фазы 32A, 6 авт, инд, 12 S, 18 C13, 3 C19, 1820мм, вх IEC 309, шнур 3м | Аксессуары для шкафов | 25704 | 0 | 0 | под заказ | https://dias-secure.ru/shop/p/41457-r-3x32-12s-18c13-3c19-a-i-1820-3-3pn-vert-blok-rozetok-rem-3x32-3-fazy-32a-6-avt-ind-12-s-18-c13-3-c19-1820mm-vh-iec-309-shnur-3m
41450 | R-3x32-18S-A-I-1420-3-3PN | Remer (ЦМО) | R-3x32-18S-A-I-1420-3-3PN - Верт блок розеток Rem-3x32, 3 фазы 32A, 6 авт, инд, 18 S, 1420 мм, вх IEC 309, шнур 3 м | Аксессуары для шкафов | 21605 | 0 | 0 | под заказ | https://dias-secure.ru/shop/p/41450-r-3x32-18s-a-i-1420-3-3pn-vert-blok-rozetok-rem-3x32-3-fazy-32a-6-avt-ind-18-s-1420-mm-vh-iec-309-shnur-3-m
41451 | R-3x32-24C13-6C19-A-I-1420-3-3PN | Remer (ЦМО) | R-3x32-24C13-6C19-A-I-1420-3-3PN - Верт блок розеток Rem-3x32, 3 фазы 32A, 6 авт, инд, 24 C13, 6 C19, 1420 мм, вх IEC 309, шнур 3 м | Аксессуары для шкафов | 22714 | 0 | 0 | под заказ | https://dias-secure.ru/shop/p/41451-r-3x32-24c13-6c19-a-i-1420-3-3pn-vert-blok-rozetok-rem-3x32-3-fazy-32a-6-avt-ind-24-c13-6-c19-1420-mm-vh-iec-309-shnur-3-m
41454 | R-3x32-24S-A-I-1820-3-3PN | Remer (ЦМО) | R-3x32-24S-A-I-1820-3-3PN - Верт блок розеток Rem-3x32, 3 фазы 32A, 6 авт, инд, 24 S, 1820 мм, IEC 309, шнур 3 м | Аксессуары для шкафов | 25276 | 0 | 0 | под заказ | https://dias-secure.ru/shop/p/41454-r-3x32-24s-a-i-1820-3-3pn-vert-blok-rozetok-rem-3x32-3-fazy-32a-6-avt-ind-24-s-1820-mm-iec-309-shnur-3-m
41455 | R-3x32-36C13-6C19-A-I-1820-3-3PN | Remer (ЦМО) | R-3x32-36C13-6C19-A-I-1820-3-3PN - Верт блок розеток Rem-3x32, 3 фазы 32A, 6 авт, инд, 36 C13, 6 C19, 1820 мм, вх IEC 309, шнур 3 м | Аксессуары для шкафов | 25872 | 0 | 0 | под заказ | https://dias-secure.ru/shop/p/41455-r-3x32-36c13-6c19-a-i-1820-3-3pn-vert-blok-rozetok-rem-3x32-3-fazy-32a-6-avt-ind-36-c13-6-c19-1820-mm-vh-iec-309-shnur-3-m
41452 | R-3x32-36C13-A-I-1420-3-3PN | Remer (ЦМО) | R-3x32-36C13-A-I-1420-3-3PN - Верт блок розеток Rem-3x32, 3 фазы 32A, 6 авт, инд, 36 C13, 1420 мм, вх IEC 309, шнур 3 м | Аксессуары для шкафов | 21000 | 0 | 0 | под заказ | https://dias-secure.ru/shop/p/41452-r-3x32-36c13-a-i-1420-3-3pn-vert-blok-rozetok-rem-3x32-3-fazy-32a-6-avt-ind-36-c13-1420-mm-vh-iec-309-shnur-3-m
41456 | R-3x32-48C13-A-I-1820-3-3PN | Remer (ЦМО) | R-3x32-48C13-A-I-1820-3-3PN - Верт блок розеток Rem-3x32, 3 фазы 32A, 6 авт, инд, 48 C13, 1820 мм, вх IEC 309, шнур 3 м | Аксессуары для шкафов | 25099 | 0 | 0 | под заказ | https://dias-secure.ru/shop/p/41456-r-3x32-48c13-a-i-1820-3-3pn-vert-blok-rozetok-rem-3x32-3-fazy-32a-6-avt-ind-48-c13-1820-mm-vh-iec-309-shnur-3-m
41453 | R-3x32-9S-12C13-3C19-A-I-1420-3-3PN | Remer (ЦМО) | R-3x32-9S-12C13-3C19-A-I-1420-3-3PN - Верт блок розеток Rem-3x32, 3 фазы 32A, 6 авт, инд, 9 S, 12 C13, 3 C19, 1420 мм, вх IEC 309, шнур 3м | Аксессуары для шкафов | 22285 | 0 | 0 | под заказ | https://dias-secure.ru/shop/p/41453-r-3x32-9s-12c13-3c19-a-i-1420-3-3pn-vert-blok-rozetok-rem-3x32-3-fazy-32a-6-avt-ind-9-s-12-c13-3-c19-1420-mm-vh-iec-309-shnur-3m
35611 | R-FAN-1J | Remer (ЦМО) | R-FAN-1J - Модуль вентиляторный ЦМО, 1 вентилятор, колодка | Аксессуары для шкафов | 2982 | 0 | 0 | под заказ | https://dias-secure.ru/shop/p/35611-r-fan-1j-modul-ventilyatornyy-tsmo-1-ventilyator-kolodka
35612 | R-FAN-1T | Remer (ЦМО) | R-FAN-1T - Модуль вентиляторный ЦМО, 1 вентилятор с терморегулятором | Аксессуары для шкафов | 4603 | 0 | 0 | под заказ | https://dias-secure.ru/shop/p/35612-r-fan-1t-modul-ventilyatornyy-tsmo-1-ventilyator-s-termoregulyatorom
35613 | R-FAN-2J | Remer (ЦМО) | R-FAN-2J - Модуль вентиляторный, 2 вентилятора, колодка | Аксессуары для шкафов | 5292 | 0 | 0 | под заказ | https://dias-secure.ru/shop/p/35613-r-fan-2j-modul-ventilyatornyy-2-ventilyatora-kolodka
16981 | R-FAN-2J-36V-48V | Remer (ЦМО) | R-FAN-2J-36V-48V - Модуль вентиляторный, 36V-48V, 2 вентилятора, колодка | Аксессуары для шкафов | 6056 | 0 | 0 | под заказ | https://dias-secure.ru/shop/p/16981-r-fan-2j-36v-48v-modul-ventilyatornyy-36v-48v-2-ventilyatora-kolodka
16980 | R-FAN-2J-9005 | Remer (ЦМО) | R-FAN-2J-9005 - Модуль вентиляторный, 2 вентилятора, колодка, чёрный | Аксессуары для шкафов | 5292 | 0 | 0 | под заказ | https://dias-secure.ru/shop/p/16980-r-fan-2j-9005-modul-ventilyatornyy-2-ventilyatora-kolodka-chernyy
16982 | R-FAN-2T-9005 | Remer (ЦМО) | R-FAN-2T-9005 - Модуль вентиляторный, 2 вентилятора с терморегулятором, чёрный | Аксессуары для шкафов | 6997 | 0 | 0 | под заказ | https://dias-secure.ru/shop/p/16982-r-fan-2t-9005-modul-ventilyatornyy-2-ventilyatora-s-termoregulyatorom-chernyy
16983 | R-FAN-2TJ-36V-48V | Remer (ЦМО) | R-FAN-2TJ-36V-48V - Модуль вентиляторный, 36V-48V, 2 вентилятора с терморегулятором, колодка | Аксессуары для шкафов | 7854 | 0 | 0 | под заказ | https://dias-secure.ru/shop/p/16983-r-fan-2tj-36v-48v-modul-ventilyatornyy-36v-48v-2-ventilyatora-s-termoregulyatorom-kolodka
35614 | R-FAN-3J | Remer (ЦМО) | R-FAN-3J - Модуль вентиляторный, 3 вентилятора, колодка | Аксессуары для шкафов | 6745 | 0 | 0 | под заказ | https://dias-secure.ru/shop/p/35614-r-fan-3j-modul-ventilyatornyy-3-ventilyatora-kolodka
16985 | R-FAN-3J-36V-48V | Remer (ЦМО) | R-FAN-3J-36V-48V - Модуль вентиляторный, 36V-48V, 3 вентилятора, колодка | Аксессуары для шкафов | 7854 | 0 | 0 | под заказ | https://dias-secure.ru/shop/p/16985-r-fan-3j-36v-48v-modul-ventilyatornyy-36v-48v-3-ventilyatora-kolodka
16984 | R-FAN-3J-9005 | Remer (ЦМО) | R-FAN-3J-9005 - Модуль вентиляторный, 3 вентилятора, колодка, цвет черный | Аксессуары для шкафов | 6745 | 0 | 0 | под заказ | https://dias-secure.ru/shop/p/16984-r-fan-3j-9005-modul-ventilyatornyy-3-ventilyatora-kolodka-tsvet-chernyy
16988 | R-FAN-3K-1U-9005 | Remer (ЦМО) | R-FAN-3K-1U-9005 - Модуль вентиляторный 19" 1U, 3 вентилятора, регул. глубина 200-310 мм с контроллером, черный | Аксессуары для шкафов | 10240 | 0 | 0 | под заказ | https://dias-secure.ru/shop/p/16988-r-fan-3k-1u-9005-modul-ventilyatornyy-19-1u-3-ventilyatora-regul-glubina-200-310-mm-s-kontrollerom-chernyy
16986 | R-FAN-3T-9005 | Remer (ЦМО) | R-FAN-3T-9005 - Модуль вентиляторный, 3 вентилятора с терморегулятором, чёрный | Аксессуары для шкафов | 9350 | 0 | 0 | под заказ | https://dias-secure.ru/shop/p/16986-r-fan-3t-9005-modul-ventilyatornyy-3-ventilyatora-s-termoregulyatorom-chernyy
16987 | R-FAN-3TJ-36V-48V | Remer (ЦМО) | R-FAN-3TJ-36V-48V - Модуль вентиляторный, 36V-48V, 3 вентилятора с терморегулятором, колодка | Аксессуары для шкафов | 9727 | 0 | 0 | под заказ | https://dias-secure.ru/shop/p/16987-r-fan-3tj-36v-48v-modul-ventilyatornyy-36v-48v-3-ventilyatora-s-termoregulyatorom-kolodka
16989 | R-FAN-6K-1U-9005 | Remer (ЦМО) | R-FAN-6K-1U-9005 - Модуль вентиляторный 19" 1U, 6 вентиляторов, регул. глубина 390-750 мм с контроллером, черный | Аксессуары для шкафов | 16388 | 0 | 0 | под заказ | https://dias-secure.ru/shop/p/16989-r-fan-6k-1u-9005-modul-ventilyatornyy-19-1u-6-ventilyatorov-regul-glubina-390-750-mm-s-kontrollerom-chernyy
16995 | R-FAN-F-IP21-9005 | Remer (ЦМО) | R-FAN-F-IP21-9005 - Фильтр (170 × 425) для вентиляторов R-FAN, чёрный | Аксессуары для шкафов | 1403 | 0 | 0 | под заказ | https://dias-secure.ru/shop/p/16995-r-fan-f-ip21-9005-filtr-170-425-dlya-ventilyatorov-r-fan-chernyy
35618 | R-FAN-F-IP55 | Remer (ЦМО) | R-FAN-F-IP55 - Фильтр (170 × 424) пылезащищенный IP55 для вентиляторов R-FAN | Аксессуары для шкафов | 2436 | 0 | 0 | под заказ | https://dias-secure.ru/shop/p/35618-r-fan-f-ip55-filtr-170-424-pylezaschischennyy-ip55-dlya-ventilyatorov-r-fan
16996 | R-FAN-F-IP55-9005 | Remer (ЦМО) | R-FAN-F-IP55-9005 - Фильтр (170 × 424) пылезащищенный IP55 для вентиляторов R-FAN, чёрный | Аксессуары для шкафов | 2436 | 0 | 0 | под заказ | https://dias-secure.ru/shop/p/16996-r-fan-f-ip55-9005-filtr-170-424-pylezaschischennyy-ip55-dlya-ventilyatorov-r-fan-chernyy
17011 | R-FPT-1U | Remer (ЦМО) | R-FPT-1U - Фальшпанель с термометром в шкаф 19" 1U | Аксессуары для шкафов | 983 | 0 | 0 | под заказ | https://dias-secure.ru/shop/p/17011-r-fpt-1u-falshpanel-s-termometrom-v-shkaf-19-1u
17012 | R-FPT-1U-9005 | Remer (ЦМО) | R-FPT-1U-9005 - Фальшпанель с термометром в шкаф 19" 1U, цвет черный | Аксессуары для шкафов | 983 | 0 | 0 | под заказ | https://dias-secure.ru/shop/p/17012-r-fpt-1u-9005-falshpanel-s-termometrom-v-shkaf-19-1u-tsvet-chernyy
16993 | R-LED-12V-24V | Remer (ЦМО) | R-LED-12V-24V - Панель осветительная светодиодная 12-36 АС/DC | Аксессуары для шкафов | 3763 | 0 | 0 | под заказ | https://dias-secure.ru/shop/p/16993-r-led-12v-24v-panel-osvetitelnaya-svetodiodnaya-12-36-as-dc
16994 | R-LED-12V-24V-B | Remer (ЦМО) | R-LED-12V-24V-B - Панель осветительная светодиодная 12-36 АС/DC, цвет черный | Аксессуары для шкафов | 3763 | 0 | 0 | под заказ | https://dias-secure.ru/shop/p/16994-r-led-12v-24v-b-panel-osvetitelnaya-svetodiodnaya-12-36-as-dc-tsvet-chernyy
17495 | R-LED-220 | Remer (ЦМО) | R-LED-220 - Панель осветительная светодиодная | Аксессуары для шкафов | 4754 | 0 | 0 | под заказ | https://dias-secure.ru/shop/p/17495-r-led-220-panel-osvetitelnaya-svetodiodnaya
16990 | R-LED-220-B | Remer (ЦМО) | R-LED-220-B - Панель осветительная светодиодная, цвет черный | Аксессуары для шкафов | 4754 | 0 | 0 | под заказ | https://dias-secure.ru/shop/p/16990-r-led-220-b-panel-osvetitelnaya-svetodiodnaya-tsvet-chernyy
41567 | R-LED-220-M | Remer (ЦМО) | R-LED-220-M - Лампа осветительная светодиодная для монтажника | Аксессуары для шкафов | 4931 | 0 | 0 | под заказ | https://dias-secure.ru/shop/p/41567-r-led-220-m-lampa-osvetitelnaya-svetodiodnaya-dlya-montazhnika
16991 | R-LED-36V-48V | Remer (ЦМО) | R-LED-36V-48V - Панель осветительная светодиодная 36-48 АС/36-48 DC | Аксессуары для шкафов | 3578 | 0 | 0 | под заказ | https://dias-secure.ru/shop/p/16991-r-led-36v-48v-panel-osvetitelnaya-svetodiodnaya-36-48-as-36-48-dc
16992 | R-LED-36V-48V-B | Remer (ЦМО) | R-LED-36V-48V-B - Панель осветительная светодиодная 36-48 АС/36-48 DC, цвет черный | Аксессуары для шкафов | 3578 | 0 | 0 | под заказ | https://dias-secure.ru/shop/p/16992-r-led-36v-48v-b-panel-osvetitelnaya-svetodiodnaya-36-48-as-36-48-dc-tsvet-chernyy
80060 | R-MC1-32-36C13-A-MI-1420-3-2P | Remer (ЦМО) | R-MC1-32-36C13-A-MI-1420-3-2P - Верт блок розеток, мониторинг, измерение, 1 фаза 32A, авт, 36C13, 1420 мм, вх IEC 309, шнур 3 м | Аксессуары для шкафов | 103200 | 0 | 0 | под заказ | https://dias-secure.ru/shop/p/80060-r-mc1-32-36c13-a-mi-1420-3-2p-vert-blok-rozetok-monitoring-izmerenie-1-faza-32a-avt-36c13-1420-mm-vh-iec-309-shnur-3-m
10883 | R-MC2-220-1.8 | Remer (ЦМО) | R-MC2-220-1.8 - Контроллер удалённого управления и мониторинга Rem-MC2, алюм., шнур 1,8 м. | Аксессуары для шкафов | 36640 | 0 | 0 | под заказ | https://dias-secure.ru/shop/p/10883-r-mc2-220-1-8-kontroller-udalennogo-upravleniya-i-monitoringa-rem-mc2-alyum-shnur-1-8-m
38898 | R-MC2-DMTH | Remer (ЦМО) | R-MC2-DMTH - Модуль управления микроклиматом цифровой, для установки на DIN-рейку, питание 230 VAC, с ЖК-дисплеем | Аксессуары для шкафов | 8963 | 0 | 0 | под заказ | https://dias-secure.ru/shop/p/38898-r-mc2-dmth-modul-upravleniya-mikroklimatom-tsifrovoy-dlya-ustanovki-na-din-reyku-pitanie-230-vac-s-zhk-displeem
62302 | RCKMNT-1RU | Remer (ЦМО) | RCKMNT-1RU - Комплект уголков крепежных Cisco 1U ЦМО | Аксессуары для шкафов | 983 | 0 | 0 | под заказ | https://dias-secure.ru/shop/p/62302-rckmnt-1ru-komplekt-ugolkov-krepezhnyh-cisco-1u-tsmo
17008 | REM-5U03KW | Remer (ЦМО) | REM-5U03KW - Кондиционер 19" 5U с воздушным охлаждением 3,5 кВт | Аксессуары для шкафов | 454600 | 0 | 0 | под заказ | https://dias-secure.ru/shop/p/17008-rem-5u03kw-konditsioner-19-5u-s-vozdushnym-ohlazhdeniem-3-5-kvt
10886 | RS-HT1 | Remer (ЦМО) | RS-HT1 - Датчик влажности и температуры цифровой | Аксессуары для шкафов | 1890 | 0 | 0 | под заказ | https://dias-secure.ru/shop/p/10886-rs-ht1-datchik-vlazhnosti-i-temperatury-tsifrovoy
10885 | RS-T1 | Remer (ЦМО) | RS-T1 - Датчик температуры 1-Wire | Аксессуары для шкафов | 1613 | 0 | 0 | под заказ | https://dias-secure.ru/shop/p/10885-rs-t1-datchik-temperatury-1-wire
41566 | STK-RACKMNT-704KA | Remer (ЦМО) | STK-RACKMNT-704KA - Панель 19" ЦМО с DIN-рейкой регулируемая по глубине для установки коммутаторов | Аксессуары для шкафов | 3578 | 0 | 0 | под заказ | https://dias-secure.ru/shop/p/41566-stk-rackmnt-704ka-panel-19-tsmo-s-din-reykoy-reguliruemaya-po-glubine-dlya-ustanovki-kommutatorov
17010 | WJ-1 | Remer (ЦМО) | WJ-1 - Карман для документов, пластиковый | Аксессуары для шкафов | 630 | 0 | 0 | под заказ | https://dias-secure.ru/shop/p/17010-wj-1-karman-dlya-dokumentov-plastikovyy
16999 | ZR 011 | Remer (ЦМО) | ZR 011 - Терморегулятор (термостат) сдвоенный (–10/+50С) | Аксессуары для шкафов | 2243 | 0 | 0 | под заказ | https://dias-secure.ru/shop/p/16999-zr-011-termoregulyator-termostat-sdvoennyy-10-50s
62096 | А-ШРН-12 | Remer (ЦМО) | А-ШРН-12 - Стенка задняя к шкафу ШРН, ШРН-Э и ШРН-М 12U в комплекте с крепежом ЦМО | Аксессуары для шкафов | 2066 | 0 | 0 | под заказ | https://dias-secure.ru/shop/p/62096-a-shrn-12-stenka-zadnyaya-k-shkafu-shrn-shrn-e-i-shrn-m-12u-v-komplekte-s-krepezhom-tsmo
62097 | А-ШРН-12-9005 | Remer (ЦМО) | А-ШРН-12-9005 - Стенка задняя к шкафу ШРН, ШРН-Э и ШРН-М 12U в комплекте с крепежом, цвет черный ЦМО | Аксессуары для шкафов | 2066 | 0 | 0 | под заказ | https://dias-secure.ru/shop/p/62097-a-shrn-12-9005-stenka-zadnyaya-k-shkafu-shrn-shrn-e-i-shrn-m-12u-v-komplekte-s-krepezhom-tsvet-chernyy-tsmo
62098 | А-ШРН-15 | Remer (ЦМО) | А-ШРН-15 - Стенка задняя к шкафу ШРН, ШРН-Э и ШРН-М 15U в комплекте с крепежом ЦМО | Аксессуары для шкафов | 2503 | 0 | 0 | под заказ | https://dias-secure.ru/shop/p/62098-a-shrn-15-stenka-zadnyaya-k-shkafu-shrn-shrn-e-i-shrn-m-15u-v-komplekte-s-krepezhom-tsmo
62099 | А-ШРН-15-9005 | Remer (ЦМО) | А-ШРН-15-9005 - Стенка задняя к шкафу ШРН, ШРН-Э и ШРН-М 15U в комплекте с крепежом, цвет черный ЦМО | Аксессуары для шкафов | 2503 | 0 | 0 | под заказ | https://dias-secure.ru/shop/p/62099-a-shrn-15-9005-stenka-zadnyaya-k-shkafu-shrn-shrn-e-i-shrn-m-15u-v-komplekte-s-krepezhom-tsvet-chernyy-tsmo
62100 | А-ШРН-18 | Remer (ЦМО) | А-ШРН-18 - Стенка задняя к шкафу ШРН-Э 18U в комплекте с крепежом ЦМО | Аксессуары для шкафов | 2957 | 0 | 0 | под заказ | https://dias-secure.ru/shop/p/62100-a-shrn-18-stenka-zadnyaya-k-shkafu-shrn-e-18u-v-komplekte-s-krepezhom-tsmo
62101 | А-ШРН-18-9005 | Remer (ЦМО) | А-ШРН-18-9005 - Стенка задняя к шкафу ШРН-Э 18U в комплекте с крепежом, цвет черный ЦМО | Аксессуары для шкафов | 2957 | 0 | 0 | под заказ | https://dias-secure.ru/shop/p/62101-a-shrn-18-9005-stenka-zadnyaya-k-shkafu-shrn-e-18u-v-komplekte-s-krepezhom-tsvet-chernyy-tsmo
62092 | А-ШРН-6 | Remer (ЦМО) | А-ШРН-6 - Стенка задняя к шкафу ШРН, ШРН-Э и ШРН-М 6U в комплекте с крепежом ЦМО | Аксессуары для шкафов | 1344 | 0 | 0 | под заказ | https://dias-secure.ru/shop/p/62092-a-shrn-6-stenka-zadnyaya-k-shkafu-shrn-shrn-e-i-shrn-m-6u-v-komplekte-s-krepezhom-tsmo
62093 | А-ШРН-6-9005 | Remer (ЦМО) | А-ШРН-6-9005 - Стенка задняя к шкафу ШРН, ШРН-Э и ШРН-М 6U в комплекте с крепежом, цвет черный ЦМО | Аксессуары для шкафов | 1344 | 0 | 0 | под заказ | https://dias-secure.ru/shop/p/62093-a-shrn-6-9005-stenka-zadnyaya-k-shkafu-shrn-shrn-e-i-shrn-m-6u-v-komplekte-s-krepezhom-tsvet-chernyy-tsmo
62095 | А-ШРН-9-9005 | Remer (ЦМО) | А-ШРН-9-9005 - Стенка задняя к шкафу ШРН, ШРН-Э и ШРН-М 9U в комплекте с крепежом, цвет черный ЦМО | Аксессуары для шкафов | 1613 | 0 | 0 | под заказ | https://dias-secure.ru/shop/p/62095-a-shrn-9-9005-stenka-zadnyaya-k-shkafu-shrn-shrn-e-i-shrn-m-9u-v-komplekte-s-krepezhom-tsvet-chernyy-tsmo
62102 | АА-СТК-С-33-750 | Remer (ЦМО) | АА-СТК-С-33-750 - Комплект боковых обшивок (стенки) к серверной стойке 33U глубиной 750 мм ЦМО | Аксессуары для шкафов | 14078 | 0 | 0 | под заказ | https://dias-secure.ru/shop/p/62102-aa-stk-s-33-750-komplekt-bokovyh-obshivok-stenki-k-servernoy-stoyke-33u-glubinoy-750-mm-tsmo
62103 | АА-СТК-С-42-750 | Remer (ЦМО) | АА-СТК-С-42-750 - Комплект боковых обшивок (стенки) к серверной стойке 42U глубиной 750 мм ЦМО | Аксессуары для шкафов | 17388 | 0 | 0 | под заказ | https://dias-secure.ru/shop/p/62103-aa-stk-s-42-750-komplekt-bokovyh-obshivok-stenki-k-servernoy-stoyke-42u-glubinoy-750-mm-tsmo
62179 | БОН-М-10 | Remer (ЦМО) | БОН-М-10 - Бокс оптический ST 10" ЦМО | Аксессуары для шкафов | 1302 | 0 | 0 | под заказ | https://dias-secure.ru/shop/p/62179-bon-m-10-boks-opticheskiy-st-10-tsmo
45345 | БР-3П-10-9005 | Remer (ЦМО) | БР-3П-10-9005 - Блок силовых розеток 10" без шнура с выключателем, 3 розетки, цвет черный | Аксессуары для шкафов | 1873 | 0 | 0 | под заказ | https://dias-secure.ru/shop/p/45345-br-3p-10-9005-blok-silovyh-rozetok-10-bez-shnura-s-vyklyuchatelem-3-rozetki-tsvet-chernyy
60402 | БР-9П-Ш-9005 | Remer (ЦМО) | БР-9П-Ш-9005 - Блок силовых розеток 19" со шнуром (2 м) без выключателя, 9 розеток, цвет черный | Аксессуары для шкафов | 2814 | 0 | 0 | под заказ | https://dias-secure.ru/shop/p/60402-br-9p-sh-9005-blok-silovyh-rozetok-19-so-shnurom-2-m-bez-vyklyuchatelya-9-rozetok-tsvet-chernyy
62236 | ВКО-М-18.150 | Remer (ЦМО) | ВКО-М-18.150 - Вертикальный кабельный органайзер в шкаф, ширина 150 мм 18U ЦМО | Аксессуары для шкафов | 890 | 0 | 0 | под заказ | https://dias-secure.ru/shop/p/62236-vko-m-18-150-vertikalnyy-kabelnyy-organayzer-v-shkaf-shirina-150-mm-18u-tsmo
62237 | ВКО-М-18.150-9005 | Remer (ЦМО) | ВКО-М-18.150-9005 - Вертикальный кабельный органайзер в шкаф, ширина 150 мм 18U, цвет черный ЦМО | Аксессуары для шкафов | 890 | 0 | 0 | под заказ | https://dias-secure.ru/shop/p/62237-vko-m-18-150-9005-vertikalnyy-kabelnyy-organayzer-v-shkaf-shirina-150-mm-18u-tsvet-chernyy-tsmo
62223 | ВКО-М-18.75 | Remer (ЦМО) | ВКО-М-18.75 - Вертикальный кабельный органайзер в шкаф, ширина 75 мм 18U ЦМО | Аксессуары для шкафов | 538 | 0 | 0 | под заказ | https://dias-secure.ru/shop/p/62223-vko-m-18-75-vertikalnyy-kabelnyy-organayzer-v-shkaf-shirina-75-mm-18u-tsmo
62224 | ВКО-М-18.75-9005 | Remer (ЦМО) | ВКО-М-18.75-9005 - Вертикальный кабельный органайзер в шкаф, ширина 75 мм 18U, цвет черный ЦМО | Аксессуары для шкафов | 538 | 0 | 0 | под заказ | https://dias-secure.ru/shop/p/62224-vko-m-18-75-9005-vertikalnyy-kabelnyy-organayzer-v-shkaf-shirina-75-mm-18u-tsvet-chernyy-tsmo
41475 | ВКО-М-24.150 | Remer (ЦМО) | ВКО-М-24.150 - Вертикальный кабельный органайзер ЦМО в Шкаф, ширина 150 мм 24U | Аксессуары для шкафов | 1168 | 0 | 0 | под заказ | https://dias-secure.ru/shop/p/41475-vko-m-24-150-vertikalnyy-kabelnyy-organayzer-tsmo-v-shkaf-shirina-150-mm-24u
41476 | ВКО-М-24.150-9005 | Remer (ЦМО) | ВКО-М-24.150-9005 - Вертикальный кабельный органайзер ЦМО в Шкаф, ширина 150 мм 24U, цвет черный | Аксессуары для шкафов | 1168 | 0 | 0 | под заказ | https://dias-secure.ru/shop/p/41476-vko-m-24-150-9005-vertikalnyy-kabelnyy-organayzer-tsmo-v-shkaf-shirina-150-mm-24u-tsvet-chernyy
41461 | ВКО-М-24.75 | Remer (ЦМО) | ВКО-М-24.75 - Вертикальный кабельный органайзер ЦМО в Шкаф, ширина 75 мм 24U | Аксессуары для шкафов | 714 | 0 | 0 | под заказ | https://dias-secure.ru/shop/p/41461-vko-m-24-75-vertikalnyy-kabelnyy-organayzer-tsmo-v-shkaf-shirina-75-mm-24u
41462 | ВКО-М-24.75-9005 | Remer (ЦМО) | ВКО-М-24.75-9005 - Вертикальный кабельный органайзер ЦМО в Шкаф, ширина 75 мм 24U, цвет черный | Аксессуары для шкафов | 714 | 0 | 0 | под заказ | https://dias-secure.ru/shop/p/41462-vko-m-24-75-9005-vertikalnyy-kabelnyy-organayzer-tsmo-v-shkaf-shirina-75-mm-24u-tsvet-chernyy
41477 | ВКО-М-30.150 | Remer (ЦМО) | ВКО-М-30.150 - Вертикальный кабельный органайзер ЦМО в Шкаф, ширина 150 мм 30U | Аксессуары для шкафов | 1520 | 0 | 0 | под заказ | https://dias-secure.ru/shop/p/41477-vko-m-30-150-vertikalnyy-kabelnyy-organayzer-tsmo-v-shkaf-shirina-150-mm-30u
41478 | ВКО-М-30.150-9005 | Remer (ЦМО) | ВКО-М-30.150-9005 - Вертикальный кабельный органайзер ЦМО в Шкаф, ширина 150 мм 30U, цвет черный | Аксессуары для шкафов | 1520 | 0 | 0 | под заказ | https://dias-secure.ru/shop/p/41478-vko-m-30-150-9005-vertikalnyy-kabelnyy-organayzer-tsmo-v-shkaf-shirina-150-mm-30u-tsvet-chernyy
41463 | ВКО-М-30.75 | Remer (ЦМО) | ВКО-М-30.75 - Вертикальный кабельный органайзер ЦМО в Шкаф, ширина 75 мм 30U | Аксессуары для шкафов | 890 | 0 | 0 | под заказ | https://dias-secure.ru/shop/p/41463-vko-m-30-75-vertikalnyy-kabelnyy-organayzer-tsmo-v-shkaf-shirina-75-mm-30u
41464 | ВКО-М-30.75-9005 | Remer (ЦМО) | ВКО-М-30.75-9005 - Вертикальный кабельный органайзер ЦМО в Шкаф, ширина 75 мм 30U, цвет черный | Аксессуары для шкафов | 890 | 0 | 0 | под заказ | https://dias-secure.ru/shop/p/41464-vko-m-30-75-9005-vertikalnyy-kabelnyy-organayzer-tsmo-v-shkaf-shirina-75-mm-30u-tsvet-chernyy
41479 | ВКО-М-36.150 | Remer (ЦМО) | ВКО-М-36.150 - Вертикальный кабельный органайзер ЦМО в Шкаф, ширина 150 мм 36U | Аксессуары для шкафов | 1789 | 0 | 0 | под заказ | https://dias-secure.ru/shop/p/41479-vko-m-36-150-vertikalnyy-kabelnyy-organayzer-tsmo-v-shkaf-shirina-150-mm-36u
41480 | ВКО-М-36.150-9005 | Remer (ЦМО) | ВКО-М-36.150-9005 - Вертикальный кабельный органайзер ЦМО в Шкаф, ширина 150 мм 36U, цвет черный | Аксессуары для шкафов | 1789 | 0 | 0 | под заказ | https://dias-secure.ru/shop/p/41480-vko-m-36-150-9005-vertikalnyy-kabelnyy-organayzer-tsmo-v-shkaf-shirina-150-mm-36u-tsvet-chernyy
41465 | ВКО-М-36.75 | Remer (ЦМО) | ВКО-М-36.75 - Вертикальный кабельный органайзер ЦМО в Шкаф, ширина 75 мм 36U | Аксессуары для шкафов | 1075 | 0 | 0 | под заказ | https://dias-secure.ru/shop/p/41465-vko-m-36-75-vertikalnyy-kabelnyy-organayzer-tsmo-v-shkaf-shirina-75-mm-36u
41466 | ВКО-М-36.75-9005 | Remer (ЦМО) | ВКО-М-36.75-9005 - Вертикальный кабельный органайзер ЦМО в Шкаф, ширина 75 мм 36U, цвет черный | Аксессуары для шкафов | 1075 | 0 | 0 | под заказ | https://dias-secure.ru/shop/p/41466-vko-m-36-75-9005-vertikalnyy-kabelnyy-organayzer-tsmo-v-shkaf-shirina-75-mm-36u-tsvet-chernyy
62246 | ВКО-М-42.150 | Remer (ЦМО) | ВКО-М-42.150 - Вертикальный кабельный органайзер в шкаф, ширина 150 мм 42U ЦМО | Аксессуары для шкафов | 2066 | 0 | 0 | под заказ | https://dias-secure.ru/shop/p/62246-vko-m-42-150-vertikalnyy-kabelnyy-organayzer-v-shkaf-shirina-150-mm-42u-tsmo
62247 | ВКО-М-42.150-9005 | Remer (ЦМО) | ВКО-М-42.150-9005 - Вертикальный кабельный органайзер в шкаф, ширина 150 мм 42U, цвет черный ЦМО | Аксессуары для шкафов | 2066 | 0 | 0 | под заказ | https://dias-secure.ru/shop/p/62247-vko-m-42-150-9005-vertikalnyy-kabelnyy-organayzer-v-shkaf-shirina-150-mm-42u-tsvet-chernyy-tsmo
60214 | ВКО-М-42.75 | Remer (ЦМО) | ВКО-М-42.75 - Вертикальный кабельный органайзер в шкаф, ширина 75 мм 42U | Аксессуары для шкафов | 1252 | 0 | 0 | под заказ | https://dias-secure.ru/shop/p/60214-vko-m-42-75-vertikalnyy-kabelnyy-organayzer-v-shkaf-shirina-75-mm-42u
41483 | ВКО-М-48.150 | Remer (ЦМО) | ВКО-М-48.150 - Вертикальный кабельный органайзер ЦМО в Шкаф, ширина 150 мм 48U | Аксессуары для шкафов | 2419 | 0 | 0 | под заказ | https://dias-secure.ru/shop/p/41483-vko-m-48-150-vertikalnyy-kabelnyy-organayzer-tsmo-v-shkaf-shirina-150-mm-48u
41484 | ВКО-М-48.150-9005 | Remer (ЦМО) | ВКО-М-48.150-9005 - Вертикальный кабельный органайзер ЦМО в Шкаф, ширина 150 мм 48U, цвет черный | Аксессуары для шкафов | 2419 | 0 | 0 | под заказ | https://dias-secure.ru/shop/p/41484-vko-m-48-150-9005-vertikalnyy-kabelnyy-organayzer-tsmo-v-shkaf-shirina-150-mm-48u-tsvet-chernyy
41469 | ВКО-М-48.75 | Remer (ЦМО) | ВКО-М-48.75 - Вертикальный кабельный органайзер ЦМО в Шкаф, ширина 75 мм 48U | Аксессуары для шкафов | 1428 | 0 | 0 | под заказ | https://dias-secure.ru/shop/p/41469-vko-m-48-75-vertikalnyy-kabelnyy-organayzer-tsmo-v-shkaf-shirina-75-mm-48u
41470 | ВКО-М-48.75-9005 | Remer (ЦМО) | ВКО-М-48.75-9005 - Вертикальный кабельный органайзер ЦМО в Шкаф, ширина 75 мм 48U, цвет черный | Аксессуары для шкафов | 1428 | 0 | 0 | под заказ | https://dias-secure.ru/shop/p/41470-vko-m-48-75-9005-vertikalnyy-kabelnyy-organayzer-tsmo-v-shkaf-shirina-75-mm-48u-tsvet-chernyy
19945 | ВКО-О-8.82-9005 | Remer (ЦМО) | ВКО-О-8.82-9005 - Вертикальный кабельный органайзер | Аксессуары для шкафов | 3965 | 0 | 0 | под заказ | https://dias-secure.ru/shop/p/19945-vko-o-8-82-9005-vertikalnyy-kabelnyy-organayzer
58028 | ВКО-П-42/48-9005 | Remer (ЦМО) | ВКО-П-42/48-9005 - Вертикальный кабельный органайзер с пластиковыми пальцами 42U для шкафов ШТК-СП | Аксессуары для шкафов | 11298 | 0 | 0 | под заказ | https://dias-secure.ru/shop/p/58028-vko-p-42-48-9005-vertikalnyy-kabelnyy-organayzer-s-plastikovymi-paltsami-42u-dlya-shkafov-shtk-sp
58029 | ВКО-П-9005 | Remer (ЦМО) | ВКО-П-9005 - Вертикальный кабельный органайзер с пластиковыми пальцами, 6 пальцев | Аксессуары для шкафов | 1319 | 0 | 0 | под заказ | https://dias-secure.ru/shop/p/58029-vko-p-9005-vertikalnyy-kabelnyy-organayzer-s-plastikovymi-paltsami-6-paltsev
62250 | ВКО-СП-МП-42.120 | Remer (ЦМО) | ВКО-СП-МП-42.120 - Вертикальный кабельный органайзер 42U для шкафов ШТК-СП и ШТК-МП ЦМО | Аксессуары для шкафов | 2957 | 0 | 0 | под заказ | https://dias-secure.ru/shop/p/62250-vko-sp-mp-42-120-vertikalnyy-kabelnyy-organayzer-42u-dlya-shkafov-shtk-sp-i-shtk-mp-tsmo
62251 | ВКО-СП-МП-48.120 | Remer (ЦМО) | ВКО-СП-МП-48.120 - Вертикальный кабельный органайзер 48U для шкафов ШТК-СП и ШТК-МП ЦМО | Аксессуары для шкафов | 3226 | 0 | 0 | под заказ | https://dias-secure.ru/shop/p/62251-vko-sp-mp-48-120-vertikalnyy-kabelnyy-organayzer-48u-dlya-shkafov-shtk-sp-i-shtk-mp-tsmo
62252 | ВКО-СТК-33 | Remer (ЦМО) | ВКО-СТК-33 - Органайзер кабельный вертикальный для стойки внешний с окнами, ширина 95 мм 33U ЦМО | Аксессуары для шкафов | 1344 | 0 | 0 | под заказ | https://dias-secure.ru/shop/p/62252-vko-stk-33-organayzer-kabelnyy-vertikalnyy-dlya-stoyki-vneshniy-s-oknami-shirina-95-mm-33u-tsmo
62253 | ВКО-СТК-33-9005 | Remer (ЦМО) | ВКО-СТК-33-9005 - Органайзер кабельный вертикальный для стойки внешний с окнами, ширина 95 мм 33U, цвет черный ЦМО | Аксессуары для шкафов | 1344 | 0 | 0 | под заказ | https://dias-secure.ru/shop/p/62253-vko-stk-33-9005-organayzer-kabelnyy-vertikalnyy-dlya-stoyki-vneshniy-s-oknami-shirina-95-mm-33u-tsvet-chernyy-tsmo
62254 | ВКО-СТК-38 | Remer (ЦМО) | ВКО-СТК-38 - Органайзер кабельный вертикальный для стойки внешний с окнами, ширина 95 мм 38U ЦМО | Аксессуары для шкафов | 1520 | 0 | 0 | под заказ | https://dias-secure.ru/shop/p/62254-vko-stk-38-organayzer-kabelnyy-vertikalnyy-dlya-stoyki-vneshniy-s-oknami-shirina-95-mm-38u-tsmo
62255 | ВКО-СТК-38-9005 | Remer (ЦМО) | ВКО-СТК-38-9005 - Органайзер кабельный вертикальный для стойки внешний с окнами, ширина 95 мм 38U, цвет черный ЦМО | Аксессуары для шкафов | 1520 | 0 | 0 | под заказ | https://dias-secure.ru/shop/p/62255-vko-stk-38-9005-organayzer-kabelnyy-vertikalnyy-dlya-stoyki-vneshniy-s-oknami-shirina-95-mm-38u-tsvet-chernyy-tsmo
62256 | ВКО-СТК-42 | Remer (ЦМО) | ВКО-СТК-42 - Органайзер кабельный вертикальный для стойки внешний с окнами, ширина 95 мм 42U ЦМО | Аксессуары для шкафов | 1705 | 0 | 0 | под заказ | https://dias-secure.ru/shop/p/62256-vko-stk-42-organayzer-kabelnyy-vertikalnyy-dlya-stoyki-vneshniy-s-oknami-shirina-95-mm-42u-tsmo
62257 | ВКО-СТК-42-9005 | Remer (ЦМО) | ВКО-СТК-42-9005 - Органайзер кабельный вертикальный для стойки внешний с окнами, ширина 95 мм 42U, цвет черный ЦМО | Аксессуары для шкафов | 1705 | 0 | 0 | под заказ | https://dias-secure.ru/shop/p/62257-vko-stk-42-9005-organayzer-kabelnyy-vertikalnyy-dlya-stoyki-vneshniy-s-oknami-shirina-95-mm-42u-tsvet-chernyy-tsmo
62258 | ВКО-СТК-47 | Remer (ЦМО) | ВКО-СТК-47 - Органайзер кабельный вертикальный для стойки внешний с окнами, ширина 95 мм 47U ЦМО | Аксессуары для шкафов | 1882 | 0 | 0 | под заказ | https://dias-secure.ru/shop/p/62258-vko-stk-47-organayzer-kabelnyy-vertikalnyy-dlya-stoyki-vneshniy-s-oknami-shirina-95-mm-47u-tsmo
62259 | ВКО-СТК-47-9005 | Remer (ЦМО) | ВКО-СТК-47-9005 - Органайзер кабельный вертикальный для стойки внешний с окнами, ширина 95 мм 47U, цвет черный ЦМО | Аксессуары для шкафов | 1882 | 0 | 0 | под заказ | https://dias-secure.ru/shop/p/62259-vko-stk-47-9005-organayzer-kabelnyy-vertikalnyy-dlya-stoyki-vneshniy-s-oknami-shirina-95-mm-47u-tsvet-chernyy-tsmo
62260 | ВКО-СТК-49 | Remer (ЦМО) | ВКО-СТК-49 - Органайзер кабельный вертикальный для стойки внешний с окнами, ширина 95 мм 49U ЦМО | Аксессуары для шкафов | 1882 | 0 | 0 | под заказ | https://dias-secure.ru/shop/p/62260-vko-stk-49-organayzer-kabelnyy-vertikalnyy-dlya-stoyki-vneshniy-s-oknami-shirina-95-mm-49u-tsmo
62261 | ВКО-СТК-49-9005 | Remer (ЦМО) | ВКО-СТК-49-9005 - Органайзер кабельный вертикальный для стойки внешний с окнами, ширина 95 мм 49U, цвет черный ЦМО | Аксессуары для шкафов | 1882 | 0 | 0 | под заказ | https://dias-secure.ru/shop/p/62261-vko-stk-49-9005-organayzer-kabelnyy-vertikalnyy-dlya-stoyki-vneshniy-s-oknami-shirina-95-mm-49u-tsvet-chernyy-tsmo
62219 | ГКЗ-1U | Remer (ЦМО) | ГКЗ-1U - Органайзер кабельный горизонтальный 19" 1U с крышкой ЦМО | Аксессуары для шкафов | 983 | 0 | 0 | под заказ | https://dias-secure.ru/shop/p/62219-gkz-1u-organayzer-kabelnyy-gorizontalnyy-19-1u-s-kryshkoy-tsmo
62220 | ГКЗ-1U-9005 | Remer (ЦМО) | ГКЗ-1U-9005 - Органайзер кабельный горизонтальный 19" 1U с крышкой, цвет черный ЦМО | Аксессуары для шкафов | 983 | 0 | 0 | под заказ | https://dias-secure.ru/shop/p/62220-gkz-1u-9005-organayzer-kabelnyy-gorizontalnyy-19-1u-s-kryshkoy-tsvet-chernyy-tsmo
62221 | ГКЗ-2U | Remer (ЦМО) | ГКЗ-2U - Органайзер кабельный горизонтальный 19" 2U с крышкой ЦМО | Аксессуары для шкафов | 1168 | 0 | 0 | под заказ | https://dias-secure.ru/shop/p/62221-gkz-2u-organayzer-kabelnyy-gorizontalnyy-19-2u-s-kryshkoy-tsmo
62222 | ГКЗ-2U-9005 | Remer (ЦМО) | ГКЗ-2U-9005 - Органайзер кабельный горизонтальный 19" 2U с крышкой, цвет черный ЦМО | Аксессуары для шкафов | 1168 | 0 | 0 | под заказ | https://dias-secure.ru/shop/p/62222-gkz-2u-9005-organayzer-kabelnyy-gorizontalnyy-19-2u-s-kryshkoy-tsvet-chernyy-tsmo
62202 | ГКО-1-6 | Remer (ЦМО) | ГКО-1-6 - Органайзер кабельный горизонтальный 19" 1U, 6 колец ЦМО | Аксессуары для шкафов | 756 | 0 | 0 | под заказ | https://dias-secure.ru/shop/p/62202-gko-1-6-organayzer-kabelnyy-gorizontalnyy-19-1u-6-kolets-tsmo
62205 | ГКО-1-9 | Remer (ЦМО) | ГКО-1-9 - Органайзер кабельный горизонтальный двусторонний 19" 1U, 9 колец ЦМО | Аксессуары для шкафов | 941 | 0 | 0 | под заказ | https://dias-secure.ru/shop/p/62205-gko-1-9-organayzer-kabelnyy-gorizontalnyy-dvustoronniy-19-1u-9-kolets-tsmo
62206 | ГКО-1-9-9005 | Remer (ЦМО) | ГКО-1-9-9005 - Органайзер кабельный горизонтальный двусторонний 19" 1U, 9 колец, цвет черный ЦМО | Аксессуары для шкафов | 941 | 0 | 0 | под заказ | https://dias-secure.ru/shop/p/62206-gko-1-9-9005-organayzer-kabelnyy-gorizontalnyy-dvustoronniy-19-1u-9-kolets-tsvet-chernyy-tsmo
62177 | ГКО-1U-10 | Remer (ЦМО) | ГКО-1U-10 - Горизонтальный кабельный органайзер 10" ЦМО | Аксессуары для шкафов | 294 | 0 | 0 | под заказ | https://dias-secure.ru/shop/p/62177-gko-1u-10-gorizontalnyy-kabelnyy-organayzer-10-tsmo
62203 | ГКО-2-6 | Remer (ЦМО) | ГКО-2-6 - Органайзер кабельный горизонтальный 19" 2U, 6 колец ЦМО | Аксессуары для шкафов | 941 | 0 | 0 | под заказ | https://dias-secure.ru/shop/p/62203-gko-2-6-organayzer-kabelnyy-gorizontalnyy-19-2u-6-kolets-tsmo
62204 | ГКО-2-6-9005 | Remer (ЦМО) | ГКО-2-6-9005 - Органайзер кабельный горизонтальный 19" 2U, 6 колец, цвет черный ЦМО | Аксессуары для шкафов | 941 | 0 | 0 | под заказ | https://dias-secure.ru/shop/p/62204-gko-2-6-9005-organayzer-kabelnyy-gorizontalnyy-19-2u-6-kolets-tsvet-chernyy-tsmo
62207 | ГКО-2-9 | Remer (ЦМО) | ГКО-2-9 - Органайзер кабельный горизонтальный двусторонний 19" 2U, 9 колец ЦМО | Аксессуары для шкафов | 1134 | 0 | 0 | под заказ | https://dias-secure.ru/shop/p/62207-gko-2-9-organayzer-kabelnyy-gorizontalnyy-dvustoronniy-19-2u-9-kolets-tsmo
62208 | ГКО-2-9-9005 | Remer (ЦМО) | ГКО-2-9-9005 - Органайзер кабельный горизонтальный двусторонний 19" 2U, 9 колец, цвет черный ЦМО | Аксессуары для шкафов | 1134 | 0 | 0 | под заказ | https://dias-secure.ru/shop/p/62208-gko-2-9-9005-organayzer-kabelnyy-gorizontalnyy-dvustoronniy-19-2u-9-kolets-tsvet-chernyy-tsmo
17496 | ГКО-4.62 | Remer (ЦМО) | ГКО-4.62 - Органайзер кабельный горизонтальный 19" 1U, 4 кольца | Аксессуары для шкафов | 664 | 0 | 0 | под заказ | https://dias-secure.ru/shop/p/17496-gko-4-62-organayzer-kabelnyy-gorizontalnyy-19-1u-4-koltsa
62218 | ГКО-45-100 | Remer (ЦМО) | ГКО-45-100 - Органайзер кабельный горизонтальный раздвижной 450-1000 мм ЦМО | Аксессуары для шкафов | 1252 | 0 | 0 | под заказ | https://dias-secure.ru/shop/p/62218-gko-45-100-organayzer-kabelnyy-gorizontalnyy-razdvizhnoy-450-1000-mm-tsmo
62216 | ГКО-Л-1 | Remer (ЦМО) | ГКО-Л-1 - Лоток кабельный горизонтальный 19" ЦМО | Аксессуары для шкафов | 756 | 0 | 0 | под заказ | https://dias-secure.ru/shop/p/62216-gko-l-1-lotok-kabelnyy-gorizontalnyy-19-tsmo
62217 | ГКО-Л-1-9005 | Remer (ЦМО) | ГКО-Л-1-9005 - Лоток кабельный горизонтальный 19", цвет черный ЦМО | Аксессуары для шкафов | 756 | 0 | 0 | под заказ | https://dias-secure.ru/shop/p/62217-gko-l-1-9005-lotok-kabelnyy-gorizontalnyy-19-tsvet-chernyy-tsmo
62212 | ГКО-О-1 | Remer (ЦМО) | ГКО-О-1 - Органайзер кабельный горизонтальный 19" 1U с окнами для кабеля ЦМО | Аксессуары для шкафов | 470 | 0 | 0 | под заказ | https://dias-secure.ru/shop/p/62212-gko-o-1-organayzer-kabelnyy-gorizontalnyy-19-1u-s-oknami-dlya-kabelya-tsmo
62213 | ГКО-О-1-9005 | Remer (ЦМО) | ГКО-О-1-9005 - Органайзер кабельный горизонтальный 19" 1U с окнами для кабеля, цвет черный ЦМО | Аксессуары для шкафов | 470 | 0 | 0 | под заказ | https://dias-secure.ru/shop/p/62213-gko-o-1-9005-organayzer-kabelnyy-gorizontalnyy-19-1u-s-oknami-dlya-kabelya-tsvet-chernyy-tsmo
62214 | ГКО-О-2 | Remer (ЦМО) | ГКО-О-2 - Органайзер кабельный горизонтальный 19" 2U с окнами для кабеля ЦМО | Аксессуары для шкафов | 571 | 0 | 0 | под заказ | https://dias-secure.ru/shop/p/62214-gko-o-2-organayzer-kabelnyy-gorizontalnyy-19-2u-s-oknami-dlya-kabelya-tsmo
62215 | ГКО-О-2-9005 | Remer (ЦМО) | ГКО-О-2-9005 - Органайзер кабельный горизонтальный 19" 2U с окнами для кабеля, цвет черный ЦМО | Аксессуары для шкафов | 571 | 0 | 0 | под заказ | https://dias-secure.ru/shop/p/62215-gko-o-2-9005-organayzer-kabelnyy-gorizontalnyy-19-2u-s-oknami-dlya-kabelya-tsvet-chernyy-tsmo
58025 | ГКО-П-1-9005 | Remer (ЦМО) | ГКО-П-1-9005 - Органайзер кабельный горизонтальный с пластиковыми пальцами 19" 1U | Аксессуары для шкафов | 2688 | 0 | 0 | под заказ | https://dias-secure.ru/shop/p/58025-gko-p-1-9005-organayzer-kabelnyy-gorizontalnyy-s-plastikovymi-paltsami-19-1u
58026 | ГКО-П-2-9005 | Remer (ЦМО) | ГКО-П-2-9005 - Органайзер кабельный горизонтальный с пластиковыми пальцами 19" 2U | Аксессуары для шкафов | 3041 | 0 | 0 | под заказ | https://dias-secure.ru/shop/p/58026-gko-p-2-9005-organayzer-kabelnyy-gorizontalnyy-s-plastikovymi-paltsami-19-2u
58027 | ГКО-П-3-9005 | Remer (ЦМО) | ГКО-П-3-9005 - Органайзер кабельный горизонтальный с пластиковыми пальцами 19" 3U | Аксессуары для шкафов | 3402 | 0 | 0 | под заказ | https://dias-secure.ru/shop/p/58027-gko-p-3-9005-organayzer-kabelnyy-gorizontalnyy-s-plastikovymi-paltsami-19-3u
62209 | ГКО-У | Remer (ЦМО) | ГКО-У - Органайзер кабельный горизонтальный 19" для крепления стяжек, оцинкованный ЦМО | Аксессуары для шкафов | 286 | 0 | 0 | под заказ | https://dias-secure.ru/shop/p/62209-gko-u-organayzer-kabelnyy-gorizontalnyy-19-dlya-krepleniya-styazhek-otsinkovannyy-tsmo
62210 | ГКО-У-2 | Remer (ЦМО) | ГКО-У-2 - Органайзер кабельный горизонтальный 19" для крепления стяжек 2U ЦМО | Аксессуары для шкафов | 571 | 0 | 0 | под заказ | https://dias-secure.ru/shop/p/62210-gko-u-2-organayzer-kabelnyy-gorizontalnyy-19-dlya-krepleniya-styazhek-2u-tsmo
62211 | ГКО-У-2-9005 | Remer (ЦМО) | ГКО-У-2-9005 - Органайзер кабельный горизонтальный 19" для крепления стяжек 2U, цвет черный ЦМО | Аксессуары для шкафов | 571 | 0 | 0 | под заказ | https://dias-secure.ru/shop/p/62211-gko-u-2-9005-organayzer-kabelnyy-gorizontalnyy-19-dlya-krepleniya-styazhek-2u-tsvet-chernyy-tsmo
58023 | ГКО-Щ-1 | Remer (ЦМО) | ГКО-Щ-1 - Горизонтальный кабельный органайзер со щёткой, 19" 1U | Аксессуары для шкафов | 1428 | 0 | 0 | под заказ | https://dias-secure.ru/shop/p/58023-gko-sch-1-gorizontalnyy-kabelnyy-organayzer-so-schetkoy-19-1u
58024 | ГКО-Щ-1-9005 | Remer (ЦМО) | ГКО-Щ-1-9005 - Горизонтальный кабельный органайзер со щёткой, 19" 1U, чёрный | Аксессуары для шкафов | 1428 | 0 | 0 | под заказ | https://dias-secure.ru/shop/p/58024-gko-sch-1-9005-gorizontalnyy-kabelnyy-organayzer-so-schetkoy-19-1u-chernyy
41565 | ДО-ШТК | Remer (ЦМО) | ДО-ШТК - Комплект 2 шт. универсальных датчиков открытия ЦМО ШТК | Аксессуары для шкафов | 1966 | 0 | 0 | под заказ | https://dias-secure.ru/shop/p/41565-do-shtk-komplekt-2-sht-universalnyh-datchikov-otkrytiya-tsmo-shtk
62350 | КД-ШТВ-Н-620.300 | Remer (ЦМО) | КД-ШТВ-Н-620.300 - Оцинкованная крыша дождевая для шкафов серии ШТВ-Н глубиной 300 мм ЦМО | Аксессуары для шкафов | 3494 | 0 | 0 | под заказ | https://dias-secure.ru/shop/p/62350-kd-shtv-n-620-300-otsinkovannaya-krysha-dozhdevaya-dlya-shkafov-serii-shtv-n-glubinoy-300-mm-tsmo
62351 | КД-ШТВ-Н-620.500 | Remer (ЦМО) | КД-ШТВ-Н-620.500 - Оцинкованная крыша дождевая для шкафов серии ШТВ-Н глубиной 500 мм ЦМО | Аксессуары для шкафов | 5376 | 0 | 0 | под заказ | https://dias-secure.ru/shop/p/62351-kd-shtv-n-620-500-otsinkovannaya-krysha-dozhdevaya-dlya-shkafov-serii-shtv-n-glubinoy-500-mm-tsmo
62352 | КД-ШТВ-НЭ-3.21 | Remer (ЦМО) | КД-ШТВ-НЭ-3.21 - Оцинкованная крыша дождевая для шкафов серии ШТВ-НЭ шириной 300, глубиной 210 мм ЦМО | Аксессуары для шкафов | 1705 | 0 | 0 | под заказ | https://dias-secure.ru/shop/p/62352-kd-shtv-ne-3-21-otsinkovannaya-krysha-dozhdevaya-dlya-shkafov-serii-shtv-ne-shirinoy-300-glubinoy-210-mm-tsmo
62353 | КД-ШТВ-НЭ-4.21 | Remer (ЦМО) | КД-ШТВ-НЭ-4.21 - Оцинкованная крыша дождевая для шкафов серии ШТВ-НЭ шириной 400, глубиной 210 мм ЦМО | Аксессуары для шкафов | 1882 | 0 | 0 | под заказ | https://dias-secure.ru/shop/p/62353-kd-shtv-ne-4-21-otsinkovannaya-krysha-dozhdevaya-dlya-shkafov-serii-shtv-ne-shirinoy-400-glubinoy-210-mm-tsmo
62354 | КД-ШТВ-НЭ-4.25 | Remer (ЦМО) | КД-ШТВ-НЭ-4.25 - Оцинкованная крыша дождевая для шкафов серии ШТВ-НЭ шириной 400, глубиной 250 мм ЦМО | Аксессуары для шкафов | 2150 | 0 | 0 | под заказ | https://dias-secure.ru/shop/p/62354-kd-shtv-ne-4-25-otsinkovannaya-krysha-dozhdevaya-dlya-shkafov-serii-shtv-ne-shirinoy-400-glubinoy-250-mm-tsmo
62355 | КД-ШТВ-НЭ-5.25 | Remer (ЦМО) | КД-ШТВ-НЭ-5.25 - Оцинкованная крыша дождевая для шкафов серии ШТВ-НЭ шириной 500, глубиной 250 мм ЦМО | Аксессуары для шкафов | 2327 | 0 | 0 | под заказ | https://dias-secure.ru/shop/p/62355-kd-shtv-ne-5-25-otsinkovannaya-krysha-dozhdevaya-dlya-shkafov-serii-shtv-ne-shirinoy-500-glubinoy-250-mm-tsmo
62356 | КД-ШТВ-НЭ-5.3 | Remer (ЦМО) | КД-ШТВ-НЭ-5.3 - Оцинкованная крыша дождевая для шкафов серии ШТВ-НЭ шириной 500, глубиной 300 мм ЦМО | Аксессуары для шкафов | 2864 | 0 | 0 | под заказ | https://dias-secure.ru/shop/p/62356-kd-shtv-ne-5-3-otsinkovannaya-krysha-dozhdevaya-dlya-shkafov-serii-shtv-ne-shirinoy-500-glubinoy-300-mm-tsmo
62357 | КД-ШТВ-НЭ-6.3 | Remer (ЦМО) | КД-ШТВ-НЭ-6.3 - Оцинкованная крыша дождевая для шкафов серии ШТВ-НЭ шириной 600, глубиной 300 мм ЦМО | Аксессуары для шкафов | 3142 | 0 | 0 | под заказ | https://dias-secure.ru/shop/p/62357-kd-shtv-ne-6-3-otsinkovannaya-krysha-dozhdevaya-dlya-shkafov-serii-shtv-ne-shirinoy-600-glubinoy-300-mm-tsmo
62359 | КЗ-ШТВ-НЭ-125 | Remer (ЦМО) | КЗ-ШТВ-НЭ-125 - Оцинкованные козырьки защитные для вент. фильтра D125 в шкафы ШТВ-НЭ компл. Т1 глубиной 250, 300 мм ЦМО | Аксессуары для шкафов | 1789 | 0 | 0 | под заказ | https://dias-secure.ru/shop/p/62359-kz-shtv-ne-125-otsinkovannye-kozyrki-zaschitnye-dlya-vent-filtra-d125-v-shkafy-shtv-ne-kompl-t1-glubinoy-250-300-mm-tsmo
62358 | КЗ-ШТВ-НЭ-92 | Remer (ЦМО) | КЗ-ШТВ-НЭ-92 - Оцинкованные козырьки защитные для вент. и фильтра D92 в шкафы ШТВ-НЭ компл. Т1 глубиной 210 мм ЦМО | Аксессуары для шкафов | 1613 | 0 | 0 | под заказ | https://dias-secure.ru/shop/p/62358-kz-shtv-ne-92-otsinkovannye-kozyrki-zaschitnye-dlya-vent-i-filtra-d92-v-shkafy-shtv-ne-kompl-t1-glubinoy-210-mm-tsmo
62320 | ККС-ШТВ-600 | Remer (ЦМО) | ККС-ШТВ-600 - Комплект крепления на столб для шкафов ШТВ-Н ЦМО | Аксессуары для шкафов | 3494 | 0 | 0 | под заказ | https://dias-secure.ru/shop/p/62320-kks-shtv-600-komplekt-krepleniya-na-stolb-dlya-shkafov-shtv-n-tsmo
62321 | ККС-ШТВ-600У | Remer (ЦМО) | ККС-ШТВ-600У - Комплект крепления усиленный на столб для шкафов ШТВ-Н ЦМО | Аксессуары для шкафов | 6367 | 0 | 0 | под заказ | https://dias-secure.ru/shop/p/62321-kks-shtv-600u-komplekt-krepleniya-usilennyy-na-stolb-dlya-shkafov-shtv-n-tsmo
62322 | ККС-ШТВ-Н-12-18U | Remer (ЦМО) | ККС-ШТВ-Н-12-18U - Комплект крепления на столб для тяжёлых шкафов ШТВ-Н 12U, 15U и 18U ЦМО | Аксессуары для шкафов | 27317 | 0 | 0 | под заказ | https://dias-secure.ru/shop/p/62322-kks-shtv-n-12-18u-komplekt-krepleniya-na-stolb-dlya-tyazhelyh-shkafov-shtv-n-12u-15u-i-18u-tsmo
62323 | ККС-ШТВ-НЭ-3 | Remer (ЦМО) | ККС-ШТВ-НЭ-3 - Комплект крепления на столб для шкафов серии ШТВ-НЭ шириной 300 мм ЦМО | Аксессуары для шкафов | 2604 | 0 | 0 | под заказ | https://dias-secure.ru/shop/p/62323-kks-shtv-ne-3-komplekt-krepleniya-na-stolb-dlya-shkafov-serii-shtv-ne-shirinoy-300-mm-tsmo
62324 | ККС-ШТВ-НЭ-4 | Remer (ЦМО) | ККС-ШТВ-НЭ-4 - Комплект крепления на столб для шкафов серии ШТВ-НЭ шириной 400 мм ЦМО | Аксессуары для шкафов | 3041 | 0 | 0 | под заказ | https://dias-secure.ru/shop/p/62324-kks-shtv-ne-4-komplekt-krepleniya-na-stolb-dlya-shkafov-serii-shtv-ne-shirinoy-400-mm-tsmo
62325 | ККС-ШТВ-НЭ-5 | Remer (ЦМО) | ККС-ШТВ-НЭ-5 - Комплект крепления на столб для шкафов серии ШТВ-НЭ шириной 500 мм ЦМО | Аксессуары для шкафов | 3142 | 0 | 0 | под заказ | https://dias-secure.ru/shop/p/62325-kks-shtv-ne-5-komplekt-krepleniya-na-stolb-dlya-shkafov-serii-shtv-ne-shirinoy-500-mm-tsmo
62326 | ККС-ШТВ-НЭ-6 | Remer (ЦМО) | ККС-ШТВ-НЭ-6 - Комплект крепления на столб для шкафов серии ШТВ-НЭ шириной 600 мм ЦМО | Аксессуары для шкафов | 3494 | 0 | 0 | под заказ | https://dias-secure.ru/shop/p/62326-kks-shtv-ne-6-komplekt-krepleniya-na-stolb-dlya-shkafov-serii-shtv-ne-shirinoy-600-mm-tsmo
62303 | КЛГ-100-9005 | Remer (ЦМО) | КЛГ-100-9005 - Комплект кронштейна для крепления лотка 100 мм к крыше шкафа ШТК-СП ЦМО | Аксессуары для шкафов | 630 | 0 | 0 | под заказ | https://dias-secure.ru/shop/p/62303-klg-100-9005-komplekt-kronshteyna-dlya-krepleniya-lotka-100-mm-k-kryshe-shkafa-shtk-sp-tsmo
62304 | КЛГ-200-9005 | Remer (ЦМО) | КЛГ-200-9005 - Комплект кронштейна для крепления лотка 200 мм к крыше шкафа ШТК-СП ЦМО | Аксессуары для шкафов | 806 | 0 | 0 | под заказ | https://dias-secure.ru/shop/p/62304-klg-200-9005-komplekt-kronshteyna-dlya-krepleniya-lotka-200-mm-k-kryshe-shkafa-shtk-sp-tsmo
62305 | КЛГ-300-9005 | Remer (ЦМО) | КЛГ-300-9005 - Комплект кронштейна для крепления лотка 300 мм к крыше шкафа ШТК-СП ЦМО | Аксессуары для шкафов | 983 | 0 | 0 | под заказ | https://dias-secure.ru/shop/p/62305-klg-300-9005-komplekt-kronshteyna-dlya-krepleniya-lotka-300-mm-k-kryshe-shkafa-shtk-sp-tsmo
62306 | КЛГ-400-9005 | Remer (ЦМО) | КЛГ-400-9005 - Комплект кронштейна для крепления лотка 400 мм к крыше шкафа ШТК-СП ЦМО | Аксессуары для шкафов | 1168 | 0 | 0 | под заказ | https://dias-secure.ru/shop/p/62306-klg-400-9005-komplekt-kronshteyna-dlya-krepleniya-lotka-400-mm-k-kryshe-shkafa-shtk-sp-tsmo
62298 | КМД-ШРН | Remer (ЦМО) | КМД-ШРН - Комплект монтажный двери КМД-ШРН ЦМО | Аксессуары для шкафов | 3226 | 0 | 0 | под заказ | https://dias-secure.ru/shop/p/62298-kmd-shrn-komplekt-montazhnyy-dveri-kmd-shrn-tsmo
62299 | КМД-ШРН-Э | Remer (ЦМО) | КМД-ШРН-Э - Комплект монтажный двери КМД-ШРН-Э ЦМО | Аксессуары для шкафов | 1075 | 0 | 0 | под заказ | https://dias-secure.ru/shop/p/62299-kmd-shrn-e-komplekt-montazhnyy-dveri-kmd-shrn-e-tsmo
62288 | КП-АВ | Remer (ЦМО) | КП-АВ - 19″ панель с DIN-рейкой PS-3U | Аксессуары для шкафов | 2066 | 0 | 0 | под заказ | https://dias-secure.ru/shop/p/62288-kp-av-19-panel-s-din-reykoy-ps-3u
62289 | КП-АВ-9005 | Remer (ЦМО) | КП-АВ-9005 - 19″ панель с DIN-рейкой PS-3U, цвет черный ЦМО | Аксессуары для шкафов | 2066 | 0 | 0 | под заказ | https://dias-secure.ru/shop/p/62289-kp-av-9005-19-panel-s-din-reykoy-ps-3u-tsvet-chernyy-tsmo
62104 | КС-СТК | Remer (ЦМО) | КС-СТК - Комплект соединительный для серверных стоек ЦМО | Аксессуары для шкафов | 353 | 0 | 0 | под заказ | https://dias-secure.ru/shop/p/62104-ks-stk-komplekt-soedinitelnyy-dlya-servernyh-stoek-tsmo
62105 | КС-СТК-К | Remer (ЦМО) | КС-СТК-К - Комплект соединительный (крепление) к стене ЦМО | Аксессуары для шкафов | 1075 | 0 | 0 | под заказ | https://dias-secure.ru/shop/p/62105-ks-stk-k-komplekt-soedinitelnyy-kreplenie-k-stene-tsmo
62294 | М-10 | Remer (ЦМО) | M-10 - Комплект ножек опорных М10 , 4шт ЦМО | Аксессуары для шкафов | 630 | 0 | 0 | под заказ | https://dias-secure.ru/shop/p/62294-m-10-komplekt-nozhek-opornyh-m10-4sht-tsmo
45344 | МС-15-10 | Remer (ЦМО) | МС-15-10 - Полка 10" | Аксессуары для шкафов | 462 | 0 | 0 | под заказ | https://dias-secure.ru/shop/p/45344-ms-15-10-polka-10
62059 | МС-30-9005 | Remer (ЦМО) | МС-30-9005 - Полка перфорированная консольная 2U, глубина 300 мм, цвет черный ЦМО | Аксессуары для шкафов | 1411 | 0 | 0 | под заказ | https://dias-secure.ru/shop/p/62059-ms-30-9005-polka-perforirovannaya-konsolnaya-2u-glubina-300-mm-tsvet-chernyy-tsmo
62066 | МС-30.2 | Remer (ЦМО) | МС-30.2 - Полка для стойки перфорированная консольная 2U с центральным креплением, глубина 300 мм ЦМО | Аксессуары для шкафов | 1411 | 0 | 0 | под заказ | https://dias-secure.ru/shop/p/62066-ms-30-2-polka-dlya-stoyki-perforirovannaya-konsolnaya-2u-s-tsentralnym-krepleniem-glubina-300-mm-tsmo
62067 | МС-30.2-9005 | Remer (ЦМО) | МС-30.2-9005 - Полка для стойки перфорированная консольная 2U с центральным креплением, глубина 300 мм, цвет черный ЦМО | Аксессуары для шкафов | 1411 | 0 | 0 | под заказ | https://dias-secure.ru/shop/p/62067-ms-30-2-9005-polka-dlya-stoyki-perforirovannaya-konsolnaya-2u-s-tsentralnym-krepleniem-glubina-300-mm-tsvet-chernyy-tsmo
62061 | МС-40-9005 | Remer (ЦМО) | МС-40-9005 - Полка перфорированная консольная 2U, глубина 400 мм, цвет черный ЦМО | Аксессуары для шкафов | 1697 | 0 | 0 | под заказ | https://dias-secure.ru/shop/p/62061-ms-40-9005-polka-perforirovannaya-konsolnaya-2u-glubina-400-mm-tsvet-chernyy-tsmo
62068 | МС-40.2 | Remer (ЦМО) | МС-40.2 - Полка для стойки перфорированная консольная 2U с центральным креплением, глубина 400 мм ЦМО | Аксессуары для шкафов | 1882 | 0 | 0 | под заказ | https://dias-secure.ru/shop/p/62068-ms-40-2-polka-dlya-stoyki-perforirovannaya-konsolnaya-2u-s-tsentralnym-krepleniem-glubina-400-mm-tsmo
62069 | МС-40.2-9005 | Remer (ЦМО) | МС-40.2-9005 - Полка для стойки перфорированная консольная 2U с центральным креплением, глубина 400 мм, цвет черный ЦМО | Аксессуары для шкафов | 1882 | 0 | 0 | под заказ | https://dias-secure.ru/shop/p/62069-ms-40-2-9005-polka-dlya-stoyki-perforirovannaya-konsolnaya-2u-s-tsentralnym-krepleniem-glubina-400-mm-tsvet-chernyy-tsmo
62070 | МС-40/2-АК | Remer (ЦМО) | МС-40/2-АК - Полка для стойки усиленная под аккумулятор с центральным креплением, глубина 400 мм ЦМО | Аксессуары для шкафов | 3200 | 0 | 0 | под заказ | https://dias-secure.ru/shop/p/62070-ms-40-2-ak-polka-dlya-stoyki-usilennaya-pod-akkumulyator-s-tsentralnym-krepleniem-glubina-400-mm-tsmo
62071 | МС-40/2-АК-9005 | Remer (ЦМО) | МС-40/2-АК-9005 - Полка для стойки усиленная под аккумулятор с центральным креплением, глубина 400 мм, цвет черный ЦМО | Аксессуары для шкафов | 3200 | 0 | 0 | под заказ | https://dias-secure.ru/shop/p/62071-ms-40-2-ak-9005-polka-dlya-stoyki-usilennaya-pod-akkumulyator-s-tsentralnym-krepleniem-glubina-400-mm-tsvet-chernyy-tsmo
62342 | ОС-ШТВ-1-300.600 | Remer (ЦМО) | ОС-ШТВ-1-300.600 - Оцинкованный цоколь (основание) для ШТВ-1 (В300 × Ш700 × Г600) ЦМО | Аксессуары для шкафов | 23134 | 0 | 0 | под заказ | https://dias-secure.ru/shop/p/62342-os-shtv-1-300-600-otsinkovannyy-tsokol-osnovanie-dlya-shtv-1-v300-sh700-g600-tsmo
62343 | ОС-ШТВ-1-300.900 | Remer (ЦМО) | ОС-ШТВ-1-300.900 - Оцинкованный цоколь (основание) для ШТВ-1 (В300 × Ш700 × Г900) ЦМО | Аксессуары для шкафов | 25914 | 0 | 0 | под заказ | https://dias-secure.ru/shop/p/62343-os-shtv-1-300-900-otsinkovannyy-tsokol-osnovanie-dlya-shtv-1-v300-sh700-g900-tsmo
62344 | ОС-ШТВ-2-300.600 | Remer (ЦМО) | ОС-ШТВ-2-300.600 - Оцинкованный цоколь (основание) для ШТВ-2 (В300 × Ш1000 × Г600) ЦМО | Аксессуары для шкафов | 27796 | 0 | 0 | под заказ | https://dias-secure.ru/shop/p/62344-os-shtv-2-300-600-otsinkovannyy-tsokol-osnovanie-dlya-shtv-2-v300-sh1000-g600-tsmo
62345 | ОС-ШТВ-2-300.900 | Remer (ЦМО) | ОС-ШТВ-2-300.900 - Оцинкованный цоколь (основание) для ШТВ-2 (В300 × Ш1000 × Г900) ЦМО | Аксессуары для шкафов | 30400 | 0 | 0 | под заказ | https://dias-secure.ru/shop/p/62345-os-shtv-2-300-900-otsinkovannyy-tsokol-osnovanie-dlya-shtv-2-v300-sh1000-g900-tsmo
62348 | ОС-ШТВ-Н-250.300 | Remer (ЦМО) | ОС-ШТВ-Н-250.300 - Оцинкованный цоколь (основание) для ШТВ-Н (В250 × Ш600 × Г300) ЦМО | Аксессуары для шкафов | 13801 | 0 | 0 | под заказ | https://dias-secure.ru/shop/p/62348-os-shtv-n-250-300-otsinkovannyy-tsokol-osnovanie-dlya-shtv-n-v250-sh600-g300-tsmo
62349 | ОС-ШТВ-Н-250.500 | Remer (ЦМО) | ОС-ШТВ-Н-250.500 - Оцинкованный цоколь (основание) для ШТВ-Н (В250 × Ш600 × Г500) ЦМО | Аксессуары для шкафов | 16136 | 0 | 0 | под заказ | https://dias-secure.ru/shop/p/62349-os-shtv-n-250-500-otsinkovannyy-tsokol-osnovanie-dlya-shtv-n-v250-sh600-g500-tsmo
62108 | ОС-ШТК-СП-6.10 | Remer (ЦМО) | ОС-ШТК-СП-6.10 - Фальшпол ШТК-СП шириной 600 мм и глубиной 1000 мм ЦМО | Аксессуары для шкафов | 4124 | 0 | 0 | под заказ | https://dias-secure.ru/shop/p/62108-os-shtk-sp-6-10-falshpol-shtk-sp-shirinoy-600-mm-i-glubinoy-1000-mm-tsmo
62110 | ОС-ШТК-СП-6.12 | Remer (ЦМО) | ОС-ШТК-СП-6.12 - Фальшпол ШТК-СП шириной 600 мм и глубиной 1200 мм ЦМО | Аксессуары для шкафов | 4931 | 0 | 0 | под заказ | https://dias-secure.ru/shop/p/62110-os-shtk-sp-6-12-falshpol-shtk-sp-shirinoy-600-mm-i-glubinoy-1200-mm-tsmo
62106 | ОС-ШТК-СП-6.6 | Remer (ЦМО) | ОС-ШТК-СП-6.6 - Фальшпол ШТК-СП шириной 600 мм и глубиной 600 мм ЦМО | Аксессуары для шкафов | 2419 | 0 | 0 | под заказ | https://dias-secure.ru/shop/p/62106-os-shtk-sp-6-6-falshpol-shtk-sp-shirinoy-600-mm-i-glubinoy-600-mm-tsmo
62107 | ОС-ШТК-СП-6.8 | Remer (ЦМО) | ОС-ШТК-СП-6.8 - Фальшпол ШТК-СП шириной 600 мм и глубиной 800 мм ЦМО | Аксессуары для шкафов | 3318 | 0 | 0 | под заказ | https://dias-secure.ru/shop/p/62107-os-shtk-sp-6-8-falshpol-shtk-sp-shirinoy-600-mm-i-glubinoy-800-mm-tsmo
62109 | ОС-ШТК-СП-8.10 | Remer (ЦМО) | ОС-ШТК-СП-8.10 - Фальшпол ШТК-СП шириной 800 мм и глубиной 1000 мм ЦМО | Аксессуары для шкафов | 5292 | 0 | 0 | под заказ | https://dias-secure.ru/shop/p/62109-os-shtk-sp-8-10-falshpol-shtk-sp-shirinoy-800-mm-i-glubinoy-1000-mm-tsmo
62111 | ОС-ШТК-СП-8.12 | Remer (ЦМО) | ОС-ШТК-СП-8.12 - Фальшпол ШТК-СП шириной 800 мм и глубиной 1200 мм ЦМО | Аксессуары для шкафов | 6451 | 0 | 0 | под заказ | https://dias-secure.ru/shop/p/62111-os-shtk-sp-8-12-falshpol-shtk-sp-shirinoy-800-mm-i-glubinoy-1200-mm-tsmo
62277 | ПЗ-200.200А | Remer (ЦМО) | ПЗ-200.200А - Панель заземления 200 мм / 200 А ЦМО | Аксессуары для шкафов | 1428 | 0 | 0 | под заказ | https://dias-secure.ru/shop/p/62277-pz-200-200a-panel-zazemleniya-200-mm-200-a-tsmo
62278 | ПЗ-300.200А | Remer (ЦМО) | ПЗ-300.200А - Панель заземления 300 мм / 200 А ЦМО | Аксессуары для шкафов | 1705 | 0 | 0 | под заказ | https://dias-secure.ru/shop/p/62278-pz-300-200a-panel-zazemleniya-300-mm-200-a-tsmo
62279 | ПЗ-СТК | Remer (ЦМО) | ПЗ-СТК - Комплект проводов заземления для стоек, универсальный ЦМО | Аксессуары для шкафов | 1067 | 0 | 0 | под заказ | https://dias-secure.ru/shop/p/62279-pz-stk-komplekt-provodov-zazemleniya-dlya-stoek-universalnyy-tsmo
27531 | ПЗ-ШРН | Remer (ЦМО) | ПЗ-ШРН - Комплект проводов заземления ЦМО для шкафов ШРН, универсальный | Аксессуары для шкафов | 462 | 0 | 0 | под заказ | https://dias-secure.ru/shop/p/27531-pz-shrn-komplekt-provodov-zazemleniya-tsmo-dlya-shkafov-shrn-universalnyy
62334 | ПМ-19-12 | Remer (ЦМО) | ПМ-19-12 - Панель монтажная оцинкованная высотой 12U ЦМО | Аксессуары для шкафов | 3041 | 0 | 0 | под заказ | https://dias-secure.ru/shop/p/62334-pm-19-12-panel-montazhnaya-otsinkovannaya-vysotoy-12u-tsmo
62335 | ПМ-19-15 | Remer (ЦМО) | ПМ-19-15 - Панель монтажная оцинкованная высотой 15U ЦМО | Аксессуары для шкафов | 3940 | 0 | 0 | под заказ | https://dias-secure.ru/shop/p/62335-pm-19-15-panel-montazhnaya-otsinkovannaya-vysotoy-15u-tsmo
62336 | ПМ-19-18 | Remer (ЦМО) | ПМ-19-18 - Панель монтажная оцинкованная высотой 18U ЦМО | Аксессуары для шкафов | 4662 | 0 | 0 | под заказ | https://dias-secure.ru/shop/p/62336-pm-19-18-panel-montazhnaya-otsinkovannaya-vysotoy-18u-tsmo
62337 | ПМ-19-21 | Remer (ЦМО) | ПМ-19-21 - Панель монтажная оцинкованная высотой 21U ЦМО | Аксессуары для шкафов | 5468 | 0 | 0 | под заказ | https://dias-secure.ru/shop/p/62337-pm-19-21-panel-montazhnaya-otsinkovannaya-vysotoy-21u-tsmo
62338 | ПМ-19-24 | Remer (ЦМО) | ПМ-19-24 - Панель монтажная оцинкованная высотой 24U ЦМО | Аксессуары для шкафов | 6367 | 0 | 0 | под заказ | https://dias-secure.ru/shop/p/62338-pm-19-24-panel-montazhnaya-otsinkovannaya-vysotoy-24u-tsmo
62339 | ПМ-19-27 | Remer (ЦМО) | ПМ-19-27 - Панель монтажная оцинкованная высотой 27U ЦМО | Аксессуары для шкафов | 7081 | 0 | 0 | под заказ | https://dias-secure.ru/shop/p/62339-pm-19-27-panel-montazhnaya-otsinkovannaya-vysotoy-27u-tsmo
62340 | ПМ-19-30 | Remer (ЦМО) | ПМ-19-30 - Панель монтажная оцинкованная высотой 30U ЦМО | Аксессуары для шкафов | 7711 | 0 | 0 | под заказ | https://dias-secure.ru/shop/p/62340-pm-19-30-panel-montazhnaya-otsinkovannaya-vysotoy-30u-tsmo
62341 | ПМ-19-36 | Remer (ЦМО) | ПМ-19-36 - Панель монтажная оцинкованная высотой 36U ЦМО | Аксессуары для шкафов | 9416 | 0 | 0 | под заказ | https://dias-secure.ru/shop/p/62341-pm-19-36-panel-montazhnaya-otsinkovannaya-vysotoy-36u-tsmo
62332 | ПМ-19-6 | Remer (ЦМО) | ПМ-19-6 - Панель монтажная оцинкованная высотой 6U ЦМО | Аксессуары для шкафов | 1705 | 0 | 0 | под заказ | https://dias-secure.ru/shop/p/62332-pm-19-6-panel-montazhnaya-otsinkovannaya-vysotoy-6u-tsmo
62333 | ПМ-19-9 | Remer (ЦМО) | ПМ-19-9 - Панель монтажная оцинкованная высотой 9U ЦМО | Аксессуары для шкафов | 2243 | 0 | 0 | под заказ | https://dias-secure.ru/shop/p/62333-pm-19-9-panel-montazhnaya-otsinkovannaya-vysotoy-9u-tsmo
62178 | ПТ-8-10 | Remer (ЦМО) | ПТ-8-10 - Патч-панель 10" для 8 разъемов RJ-45, keystone ЦМО | Аксессуары для шкафов | 420 | 0 | 0 | под заказ | https://dias-secure.ru/shop/p/62178-pt-8-10-patch-panel-10-dlya-8-razemov-rj-45-keystone-tsmo
62199 | СБ-Б | Remer (ЦМО) | СБ-Б - Органайзер кабельный одинарный изгонутый ЦМО | Аксессуары для шкафов | 210 | 0 | 0 | под заказ | https://dias-secure.ru/shop/p/62199-sb-b-organayzer-kabelnyy-odinarnyy-izgonutyy-tsmo
62200 | СБ-Б-9005 | Remer (ЦМО) | СБ-Б-9005 - Органайзер кабельный одинарный изгонутый, цвет черный ЦМО | Аксессуары для шкафов | 210 | 0 | 0 | под заказ | https://dias-secure.ru/shop/p/62200-sb-b-9005-organayzer-kabelnyy-odinarnyy-izgonutyy-tsvet-chernyy-tsmo
62031 | СВ-100 | Remer (ЦМО) | СВ-100 - Полка перфорированная, глубина 1000 мм ЦМО | Аксессуары для шкафов | 3200 | 0 | 0 | под заказ | https://dias-secure.ru/shop/p/62031-sv-100-polka-perforirovannaya-glubina-1000-mm-tsmo
62032 | СВ-100-9005 | Remer (ЦМО) | СВ-100-9005 - Полка перфорированная, глубина 1000 мм, цвет черный ЦМО | Аксессуары для шкафов | 3200 | 0 | 0 | под заказ | https://dias-secure.ru/shop/p/62032-sv-100-9005-polka-perforirovannaya-glubina-1000-mm-tsvet-chernyy-tsmo
62042 | СВ-100АК | Remer (ЦМО) | СВ-100АК - Полка усиленная для аккумуляторов, грузоподъемностью 200 кг, глубина 1000 мм ЦМО | Аксессуары для шкафов | 7442 | 0 | 0 | под заказ | https://dias-secure.ru/shop/p/62042-sv-100ak-polka-usilennaya-dlya-akkumulyatorov-gruzopodemnostyu-200-kg-glubina-1000-mm-tsmo
62043 | СВ-100АК-9005 | Remer (ЦМО) | СВ-100АК-9005 - Полка усиленная для аккумуляторов, грузоподъемностью 200 кг, глубина 1000 мм, цвет черный ЦМО | Аксессуары для шкафов | 7442 | 0 | 0 | под заказ | https://dias-secure.ru/shop/p/62043-sv-100ak-9005-polka-usilennaya-dlya-akkumulyatorov-gruzopodemnostyu-200-kg-glubina-1000-mm-tsvet-chernyy-tsmo
62037 | СВ-100У | Remer (ЦМО) | СВ-100У - Полка перфорированная грузоподъемностью 100 кг, глубина 1000 мм ЦМО | Аксессуары для шкафов | 5552 | 0 | 0 | под заказ | https://dias-secure.ru/shop/p/62037-sv-100u-polka-perforirovannaya-gruzopodemnostyu-100-kg-glubina-1000-mm-tsmo
62038 | СВ-100У-9005 | Remer (ЦМО) | СВ-100У-9005 - Полка перфорированная грузоподъемностью 100 кг, глубина 1000 мм, цвет черный ЦМО | Аксессуары для шкафов | 5552 | 0 | 0 | под заказ | https://dias-secure.ru/shop/p/62038-sv-100u-9005-polka-perforirovannaya-gruzopodemnostyu-100-kg-glubina-1000-mm-tsvet-chernyy-tsmo
62026 | СВ-39-9005 | Remer (ЦМО) | СВ-39-9005 - Полка перфорированная, глубина 390 мм, цвет черный ЦМО | Аксессуары для шкафов | 1504 | 0 | 0 | под заказ | https://dias-secure.ru/shop/p/62026-sv-39-9005-polka-perforirovannaya-glubina-390-mm-tsvet-chernyy-tsmo
62027 | СВ-45-9005 | Remer (ЦМО) | СВ-45-9005 - Полка перфорированная, глубина 450 мм, цвет черный ЦМО | Аксессуары для шкафов | 1604 | 0 | 0 | под заказ | https://dias-secure.ru/shop/p/62027-sv-45-9005-polka-perforirovannaya-glubina-450-mm-tsvet-chernyy-tsmo
62033 | СВ-45У-9005 | Remer (ЦМО) | СВ-45У-9005 - Полка перфорированная грузоподъемностью 100 кг, глубина 450 мм, цвет черный ЦМО | Аксессуары для шкафов | 2360 | 0 | 0 | под заказ | https://dias-secure.ru/shop/p/62033-sv-45u-9005-polka-perforirovannaya-gruzopodemnostyu-100-kg-glubina-450-mm-tsvet-chernyy-tsmo
35620 | СВ-58АК | Remer (ЦМО) | СВ-58АК - Полка усиленная для аккумуляторов, грузоподъемностью 200 кг, глубина 580 мм | Аксессуары для шкафов | 4519 | 0 | 0 | под заказ | https://dias-secure.ru/shop/p/35620-sv-58ak-polka-usilennaya-dlya-akkumulyatorov-gruzopodemnostyu-200-kg-glubina-580-mm
62039 | СВ-58АК-9005 | Remer (ЦМО) | СВ-58АК-9005 - Полка усиленная для аккумуляторов, грузоподъемностью 200 кг, глубина 580 мм, цвет черный ЦМО | Аксессуары для шкафов | 4519 | 0 | 0 | под заказ | https://dias-secure.ru/shop/p/62039-sv-58ak-9005-polka-usilennaya-dlya-akkumulyatorov-gruzopodemnostyu-200-kg-glubina-580-mm-tsvet-chernyy-tsmo
35619 | СВ-58У | Remer (ЦМО) | СВ-58У - Полка перфорированная грузоподъемностью 100 кг, глубина 580 мм | Аксессуары для шкафов | 2822 | 0 | 0 | под заказ | https://dias-secure.ru/shop/p/35619-sv-58u-polka-perforirovannaya-gruzopodemnostyu-100-kg-glubina-580-mm
62034 | СВ-58У-9005 | Remer (ЦМО) | СВ-58У-9005 - Полка перфорированная грузоподъемностью 100 кг, глубина 580 мм, цвет черный ЦМО | Аксессуары для шкафов | 2822 | 0 | 0 | под заказ | https://dias-secure.ru/shop/p/62034-sv-58u-9005-polka-perforirovannaya-gruzopodemnostyu-100-kg-glubina-580-mm-tsvet-chernyy-tsmo
35622 | СВ-62 | Remer (ЦМО) | СВ-62 - Полка перфорированная, глубина 620 мм | Аксессуары для шкафов | 2075 | 0 | 0 | под заказ | https://dias-secure.ru/shop/p/35622-sv-62-polka-perforirovannaya-glubina-620-mm
35624 | СВ-62АК | Remer (ЦМО) | СВ-62АК - Полка усиленная для аккумуляторов, грузоподъемностью 200 кг, глубина 620 мм | Аксессуары для шкафов | 4712 | 0 | 0 | под заказ | https://dias-secure.ru/shop/p/35624-sv-62ak-polka-usilennaya-dlya-akkumulyatorov-gruzopodemnostyu-200-kg-glubina-620-mm
62040 | СВ-62АК-9005 | Remer (ЦМО) | СВ-62АК-9005 - Полка усиленная для аккумуляторов, грузоподъемностью 200 кг, глубина 620 мм, цвет черный ЦМО | Аксессуары для шкафов | 4712 | 0 | 0 | под заказ | https://dias-secure.ru/shop/p/62040-sv-62ak-9005-polka-usilennaya-dlya-akkumulyatorov-gruzopodemnostyu-200-kg-glubina-620-mm-tsvet-chernyy-tsmo
35623 | СВ-62У | Remer (ЦМО) | СВ-62У - Полка перфорированная грузоподъемностью 100 кг, глубина 620 мм | Аксессуары для шкафов | 3007 | 0 | 0 | под заказ | https://dias-secure.ru/shop/p/35623-sv-62u-polka-perforirovannaya-gruzopodemnostyu-100-kg-glubina-620-mm
62035 | СВ-62У-9005 | Remer (ЦМО) | СВ-62У-9005 - Полка перфорированная грузоподъемностью 100 кг, глубина 620 мм, цвет черный ЦМО | Аксессуары для шкафов | 3007 | 0 | 0 | под заказ | https://dias-secure.ru/shop/p/62035-sv-62u-9005-polka-perforirovannaya-gruzopodemnostyu-100-kg-glubina-620-mm-tsvet-chernyy-tsmo
62030 | СВ-75-9005 | Remer (ЦМО) | СВ-75-9005 - Полка перфорированная, глубина 750 мм, цвет черный ЦМО | Аксессуары для шкафов | 2444 | 0 | 0 | под заказ | https://dias-secure.ru/shop/p/62030-sv-75-9005-polka-perforirovannaya-glubina-750-mm-tsvet-chernyy-tsmo
35626 | СВ-75АК | Remer (ЦМО) | СВ-75АК - Полка усиленная для аккумуляторов, грузоподъемностью 200 кг, глубина 750 мм | Аксессуары для шкафов | 5552 | 0 | 0 | под заказ | https://dias-secure.ru/shop/p/35626-sv-75ak-polka-usilennaya-dlya-akkumulyatorov-gruzopodemnostyu-200-kg-glubina-750-mm
62041 | СВ-75АК-9005 | Remer (ЦМО) | СВ-75АК-9005 - Полка усиленная для аккумуляторов, грузоподъемностью 200 кг, глубина 750 мм, цвет черный ЦМО | Аксессуары для шкафов | 5552 | 0 | 0 | под заказ | https://dias-secure.ru/shop/p/62041-sv-75ak-9005-polka-usilennaya-dlya-akkumulyatorov-gruzopodemnostyu-200-kg-glubina-750-mm-tsvet-chernyy-tsmo
35625 | СВ-75У | Remer (ЦМО) | СВ-75У -Полка перфорированная грузоподъемностью 100 кг, глубина 750 мм | Аксессуары для шкафов | 3864 | 0 | 0 | под заказ | https://dias-secure.ru/shop/p/35625-sv-75u-polka-perforirovannaya-gruzopodemnostyu-100-kg-glubina-750-mm
62036 | СВ-75У-9005 | Remer (ЦМО) | СВ-75У-9005 - Полка перфорированная грузоподъемностью 100 кг, глубина 750 мм, цвет черный ЦМО | Аксессуары для шкафов | 3864 | 0 | 0 | под заказ | https://dias-secure.ru/shop/p/62036-sv-75u-9005-polka-perforirovannaya-gruzopodemnostyu-100-kg-glubina-750-mm-tsvet-chernyy-tsmo
96721 | СМ-5 | Remer (ЦМО) | СМ-5 - Органайзер кабельный одинарный 65 × 45 мм, 5 штук, ЦМО | Аксессуары для шкафов | 857 | 0 | 0 | под заказ | https://dias-secure.ru/shop/p/96721-sm-5-organayzer-kabelnyy-odinarnyy-65-45-mm-5-shtuk-tsmo
58031 | СТК-ШТК-Э-50 | Remer (ЦМО) | СТК-ШТК-Э-50 - Комплект роликов 3" × 1" для стоек СТК и шкафов ШТК-Эконом, 4 шт., с тормозом 2 шт. | Аксессуары для шкафов | 2604 | 0 | 0 | под заказ | https://dias-secure.ru/shop/p/58031-stk-shtk-e-50-komplekt-rolikov-3-1-dlya-stoek-stk-i-shkafov-shtk-ekonom-4-sht-s-tormozom-2-sht
62051 | ТСВ-100 | Remer (ЦМО) | ТСВ-100 - Полка перфорированная выдвижная с телескопическими направляющими, глубина 1000 мм ЦМО | Аксессуары для шкафов | 6124 | 0 | 0 | под заказ | https://dias-secure.ru/shop/p/62051-tsv-100-polka-perforirovannaya-vydvizhnaya-s-teleskopicheskimi-napravlyayuschimi-glubina-1000-mm-tsmo
62052 | ТСВ-100-9005 | Remer (ЦМО) | ТСВ-100-9005 - Полка перфорированная выдвижная с телескопическими направляющими, глубина 1000 мм, цвет черный ЦМО | Аксессуары для шкафов | 6124 | 0 | 0 | под заказ | https://dias-secure.ru/shop/p/62052-tsv-100-9005-polka-perforirovannaya-vydvizhnaya-s-teleskopicheskimi-napravlyayuschimi-glubina-1000-mm-tsvet-chernyy-tsmo
62044 | ТСВ-45 | Remer (ЦМО) | ТСВ-45 - Полка перфорированная выдвижная с телескопическими направляющими, глубина 450 мм ЦМО | Аксессуары для шкафов | 3385 | 0 | 0 | под заказ | https://dias-secure.ru/shop/p/62044-tsv-45-polka-perforirovannaya-vydvizhnaya-s-teleskopicheskimi-napravlyayuschimi-glubina-450-mm-tsmo
62045 | ТСВ-45-9005 | Remer (ЦМО) | ТСВ-45-9005 - Полка перфорированная выдвижная с телескопическими направляющими, глубина 450 мм, цвет черный ЦМО | Аксессуары для шкафов | 3385 | 0 | 0 | под заказ | https://dias-secure.ru/shop/p/62045-tsv-45-9005-polka-perforirovannaya-vydvizhnaya-s-teleskopicheskimi-napravlyayuschimi-glubina-450-mm-tsvet-chernyy-tsmo
62046 | ТСВ-58 | Remer (ЦМО) | ТСВ-58 - Полка перфорированная выдвижная с телескопическими направляющими, глубина 580 мм ЦМО | Аксессуары для шкафов | 4242 | 0 | 0 | под заказ | https://dias-secure.ru/shop/p/62046-tsv-58-polka-perforirovannaya-vydvizhnaya-s-teleskopicheskimi-napravlyayuschimi-glubina-580-mm-tsmo
62047 | ТСВ-58-9005 | Remer (ЦМО) | ТСВ-58-9005 - Полка перфорированная выдвижная с телескопическими направляющими, глубина 580 мм, цвет черный ЦМО | Аксессуары для шкафов | 4242 | 0 | 0 | под заказ | https://dias-secure.ru/shop/p/62047-tsv-58-9005-polka-perforirovannaya-vydvizhnaya-s-teleskopicheskimi-napravlyayuschimi-glubina-580-mm-tsvet-chernyy-tsmo
62048 | ТСВ-62-9005 | Remer (ЦМО) | ТСВ-62-9005 - Полка перфорированная выдвижная с телескопическими направляющими, глубина 620 мм, цвет черный ЦМО | Аксессуары для шкафов | 4427 | 0 | 0 | под заказ | https://dias-secure.ru/shop/p/62048-tsv-62-9005-polka-perforirovannaya-vydvizhnaya-s-teleskopicheskimi-napravlyayuschimi-glubina-620-mm-tsvet-chernyy-tsmo
62049 | ТСВ-75 | Remer (ЦМО) | ТСВ-75 - Полка перфорированная выдвижная с телескопическими направляющими, глубина 750 мм ЦМО | Аксессуары для шкафов | 5082 | 0 | 0 | под заказ | https://dias-secure.ru/shop/p/62049-tsv-75-polka-perforirovannaya-vydvizhnaya-s-teleskopicheskimi-napravlyayuschimi-glubina-750-mm-tsmo
62050 | ТСВ-75-9005 | Remer (ЦМО) | ТСВ-75-9005 - Полка перфорированная выдвижная с телескопическими направляющими, глубина 750 мм, цвет черный ЦМО | Аксессуары для шкафов | 5082 | 0 | 0 | под заказ | https://dias-secure.ru/shop/p/62050-tsv-75-9005-polka-perforirovannaya-vydvizhnaya-s-teleskopicheskimi-napravlyayuschimi-glubina-750-mm-tsvet-chernyy-tsmo
62053 | ТСВ-Д-2U.450 | Remer (ЦМО) | ТСВ-Д-2U.450 - Полка (ящик) для документации 2U ЦМО | Аксессуары для шкафов | 6216 | 0 | 0 | под заказ | https://dias-secure.ru/shop/p/62053-tsv-d-2u-450-polka-yaschik-dlya-dokumentatsii-2u-tsmo
62054 | ТСВ-Д-2U.450-9005 | Remer (ЦМО) | ТСВ-Д-2U.450-9005 - Полка (ящик) для документации 2U, цвет черный ЦМО | Аксессуары для шкафов | 6216 | 0 | 0 | под заказ | https://dias-secure.ru/shop/p/62054-tsv-d-2u-450-9005-polka-yaschik-dlya-dokumentatsii-2u-tsvet-chernyy-tsmo
62055 | ТСВ-Д-3U.450 | Remer (ЦМО) | ТСВ-Д-3U.450 - Полка (ящик) для документации 3U ЦМО | Аксессуары для шкафов | 7342 | 0 | 0 | под заказ | https://dias-secure.ru/shop/p/62055-tsv-d-3u-450-polka-yaschik-dlya-dokumentatsii-3u-tsmo
62056 | ТСВ-Д-3U.450-9005 | Remer (ЦМО) | ТСВ-Д-3U.450-9005 - Полка (ящик) для документации 3U, цвет черный ЦМО | Аксессуары для шкафов | 7342 | 0 | 0 | под заказ | https://dias-secure.ru/shop/p/62056-tsv-d-3u-450-9005-polka-yaschik-dlya-dokumentatsii-3u-tsvet-chernyy-tsmo
62064 | ТСВ-К-СТК | Remer (ЦМО) | ТСВ-К-СТК - Полка для стойки клавиатурная навесная, глубина 200 мм ЦМО | Аксессуары для шкафов | 941 | 0 | 0 | под заказ | https://dias-secure.ru/shop/p/62064-tsv-k-stk-polka-dlya-stoyki-klaviaturnaya-navesnaya-glubina-200-mm-tsmo
62065 | ТСВ-К-СТК-9005 | Remer (ЦМО) | ТСВ-К-СТК-9005 - Полка для стойки клавиатурная навесная, глубина 200 мм, цвет черный ЦМО | Аксессуары для шкафов | 941 | 0 | 0 | под заказ | https://dias-secure.ru/shop/p/62065-tsv-k-stk-9005-polka-dlya-stoyki-klaviaturnaya-navesnaya-glubina-200-mm-tsvet-chernyy-tsmo
62062 | ТСВ-К4 | Remer (ЦМО) | ТСВ-К4 - Полка клавиатурная с телескопическими направляющими, регулируемая глубина 580-620 мм ЦМО | Аксессуары для шкафов | 3763 | 0 | 0 | под заказ | https://dias-secure.ru/shop/p/62062-tsv-k4-polka-klaviaturnaya-s-teleskopicheskimi-napravlyayuschimi-reguliruemaya-glubina-580-620-mm-tsmo
62063 | ТСВ-К4-9005 | Remer (ЦМО) | ТСВ-К4-9005 - Полка клавиатурная с телескопическими направляющими, регулируемая глубина 580-620 мм мм, цвет черный ЦМО | Аксессуары для шкафов | 3763 | 0 | 0 | под заказ | https://dias-secure.ru/shop/p/62063-tsv-k4-9005-polka-klaviaturnaya-s-teleskopicheskimi-napravlyayuschimi-reguliruemaya-glubina-580-620-mm-mm-tsvet-chernyy-tsmo
62268 | УО-100 | Remer (ЦМО) | УО-100 - Комплект уголков опорных (направляющие) для напольных шкафов, глубина 1000 мм, нагрузка до 100 кг ЦМО | Аксессуары для шкафов | 1974 | 0 | 0 | под заказ | https://dias-secure.ru/shop/p/62268-uo-100-komplekt-ugolkov-opornyh-napravlyayuschie-dlya-napolnyh-shkafov-glubina-1000-mm-nagruzka-do-100-kg-tsmo
62265 | УО-45 | Remer (ЦМО) | УО-45 - Комплект уголков опорных (направляющие) для напольных шкафов, глубина 450 мм, нагрузка до 100 кг ЦМО | Аксессуары для шкафов | 1042 | 0 | 0 | под заказ | https://dias-secure.ru/shop/p/62265-uo-45-komplekt-ugolkov-opornyh-napravlyayuschie-dlya-napolnyh-shkafov-glubina-450-mm-nagruzka-do-100-kg-tsmo
88925 | УО-58 | Remer (ЦМО) | УО-58 - Комплект уголков опорных (направляющие) для напольных шкафов, глубина 580...620 мм, нагрузка до 100 кг, REM | Аксессуары для шкафов | 1430 | 0 | 0 | под заказ | https://dias-secure.ru/shop/p/88925-uo-58-komplekt-ugolkov-opornyh-napravlyayuschie-dlya-napolnyh-shkafov-glubina-580-620-mm-nagruzka-do-100-kg-rem
62267 | УО-75 | Remer (ЦМО) | УО-75 - Комплект уголков опорных (направляющие) для напольных шкафов, глубина 750 мм, нагрузка до 100 кг ЦМО | Аксессуары для шкафов | 1504 | 0 | 0 | под заказ | https://dias-secure.ru/shop/p/62267-uo-75-komplekt-ugolkov-opornyh-napravlyayuschie-dlya-napolnyh-shkafov-glubina-750-mm-nagruzka-do-100-kg-tsmo
100309 | УО-75.600-800 | Remer (ЦМО) | УО-75.600-800 - Комплект уголков для шкафов ШТК, ШРН шириной 600-800, глубина 750 мм, нагрузка до 150, ЦМО | Аксессуары для шкафов | 1882 | 0 | 0 | под заказ | https://dias-secure.ru/shop/p/100309-uo-75-600-800-komplekt-ugolkov-dlya-shkafov-shtk-shrn-shirinoy-600-800-glubina-750-mm-nagruzka-do-150-tsmo
62273 | УО-СТК | Remer (ЦМО) | УО-СТК - Комплект уголков опорных (направляющие) для стоек под тяжелое оборудование ЦМО | Аксессуары для шкафов | 848 | 0 | 0 | под заказ | https://dias-secure.ru/shop/p/62273-uo-stk-komplekt-ugolkov-opornyh-napravlyayuschie-dlya-stoek-pod-tyazheloe-oborudovanie-tsmo
62072 | ФП-1 | Remer (ЦМО) | ФП-1 - Фальшпанель в шкаф 19" 1U ЦМО | Аксессуары для шкафов | 445 | 0 | 0 | под заказ | https://dias-secure.ru/shop/p/62072-fp-1-falshpanel-v-shkaf-19-1u-tsmo
62073 | ФП-1-9005 | Remer (ЦМО) | ФП-1-9005 - Фальшпанель в шкаф 19" 1U, цвет черный ЦМО | Аксессуары для шкафов | 445 | 0 | 0 | под заказ | https://dias-secure.ru/shop/p/62073-fp-1-9005-falshpanel-v-shkaf-19-1u-tsvet-chernyy-tsmo
62082 | ФП-1.4 | Remer (ЦМО) | ФП-1.4 - Фальшпанель в шкаф 19" 1U перфорированная ЦМО | Аксессуары для шкафов | 445 | 0 | 0 | под заказ | https://dias-secure.ru/shop/p/62082-fp-1-4-falshpanel-v-shkaf-19-1u-perforirovannaya-tsmo
62083 | ФП-1.4-9005 | Remer (ЦМО) | ФП-1.4-9005 - Фальшпанель в шкаф 19" 1U перфорированная, цвет черный ЦМО | Аксессуары для шкафов | 445 | 0 | 0 | под заказ | https://dias-secure.ru/shop/p/62083-fp-1-4-9005-falshpanel-v-shkaf-19-1u-perforirovannaya-tsvet-chernyy-tsmo
62074 | ФП-2 | Remer (ЦМО) | ФП-2 - Фальшпанель в шкаф 19" 2U ЦМО | Аксессуары для шкафов | 538 | 0 | 0 | под заказ | https://dias-secure.ru/shop/p/62074-fp-2-falshpanel-v-shkaf-19-2u-tsmo
62075 | ФП-2-9005 | Remer (ЦМО) | ФП-2-9005 - Фальшпанель в шкаф 19" 2U, цвет черный ЦМО | Аксессуары для шкафов | 538 | 0 | 0 | под заказ | https://dias-secure.ru/shop/p/62075-fp-2-9005-falshpanel-v-shkaf-19-2u-tsvet-chernyy-tsmo
62084 | ФП-2.4 | Remer (ЦМО) | ФП-2.4 - Фальшпанель в шкаф 19" 2U перфорированная ЦМО | Аксессуары для шкафов | 538 | 0 | 0 | под заказ | https://dias-secure.ru/shop/p/62084-fp-2-4-falshpanel-v-shkaf-19-2u-perforirovannaya-tsmo
62085 | ФП-2.4-9005 | Remer (ЦМО) | ФП-2.4-9005 - Фальшпанель в шкаф 19" 2U перфорированная, цвет черный ЦМО | Аксессуары для шкафов | 538 | 0 | 0 | под заказ | https://dias-secure.ru/shop/p/62085-fp-2-4-9005-falshpanel-v-shkaf-19-2u-perforirovannaya-tsvet-chernyy-tsmo
62076 | ФП-3 | Remer (ЦМО) | ФП-3 - Фальшпанель в шкаф 19" 3U ЦМО | Аксессуары для шкафов | 630 | 0 | 0 | под заказ | https://dias-secure.ru/shop/p/62076-fp-3-falshpanel-v-shkaf-19-3u-tsmo
62077 | ФП-3-9005 | Remer (ЦМО) | ФП-3-9005 - Фальшпанель в шкаф 19" 3U, цвет черный ЦМО | Аксессуары для шкафов | 630 | 0 | 0 | под заказ | https://dias-secure.ru/shop/p/62077-fp-3-9005-falshpanel-v-shkaf-19-3u-tsvet-chernyy-tsmo
62086 | ФП-3.4 | Remer (ЦМО) | ФП-3.4 - Фальшпанель в шкаф 19" 3U перфорированная ЦМО | Аксессуары для шкафов | 630 | 0 | 0 | под заказ | https://dias-secure.ru/shop/p/62086-fp-3-4-falshpanel-v-shkaf-19-3u-perforirovannaya-tsmo
62087 | ФП-3.4-9005 | Remer (ЦМО) | ФП-3.4-9005 - Фальшпанель в шкаф 19" 3U перфорированная, цвет черный ЦМО | Аксессуары для шкафов | 630 | 0 | 0 | под заказ | https://dias-secure.ru/shop/p/62087-fp-3-4-9005-falshpanel-v-shkaf-19-3u-perforirovannaya-tsvet-chernyy-tsmo
62078 | ФП-4 | Remer (ЦМО) | ФП-4 - Фальшпанель в шкаф 19" 4U ЦМО | Аксессуары для шкафов | 714 | 0 | 0 | под заказ | https://dias-secure.ru/shop/p/62078-fp-4-falshpanel-v-shkaf-19-4u-tsmo
62079 | ФП-4-9005 | Remer (ЦМО) | ФП-4-9005 - Фальшпанель в шкаф 19" 4U, цвет черный ЦМО | Аксессуары для шкафов | 714 | 0 | 0 | под заказ | https://dias-secure.ru/shop/p/62079-fp-4-9005-falshpanel-v-shkaf-19-4u-tsvet-chernyy-tsmo
62088 | ФП-4.4 | Remer (ЦМО) | ФП-4.4 - Фальшпанель в шкаф 19" 4U перфорированная ЦМО | Аксессуары для шкафов | 806 | 0 | 0 | под заказ | https://dias-secure.ru/shop/p/62088-fp-4-4-falshpanel-v-shkaf-19-4u-perforirovannaya-tsmo
62089 | ФП-4.4-9005 | Remer (ЦМО) | ФП-4.4-9005 - Фальшпанель в шкаф 19" 4U перфорированная, цвет черный ЦМО | Аксессуары для шкафов | 806 | 0 | 0 | под заказ | https://dias-secure.ru/shop/p/62089-fp-4-4-9005-falshpanel-v-shkaf-19-4u-perforirovannaya-tsvet-chernyy-tsmo
62080 | ФП-5 | Remer (ЦМО) | ФП-5 - Фальшпанель в шкаф 19" 5U ЦМО | Аксессуары для шкафов | 890 | 0 | 0 | под заказ | https://dias-secure.ru/shop/p/62080-fp-5-falshpanel-v-shkaf-19-5u-tsmo
62180 | ФП-5-10 | Remer (ЦМО) | ФП-5-10 - Фальшпанель 10" ЦМО | Аксессуары для шкафов | 336 | 0 | 0 | под заказ | https://dias-secure.ru/shop/p/62180-fp-5-10-falshpanel-10-tsmo
62081 | ФП-5-9005 | Remer (ЦМО) | ФП-5-9005 - Фальшпанель в шкаф 19" 5U, цвет черный ЦМО | Аксессуары для шкафов | 890 | 0 | 0 | под заказ | https://dias-secure.ru/shop/p/62081-fp-5-9005-falshpanel-v-shkaf-19-5u-tsvet-chernyy-tsmo
62090 | ФП-5.4 | Remer (ЦМО) | ФП-5.4 - Фальшпанель в шкаф 19" 5U перфорированная ЦМО | Аксессуары для шкафов | 890 | 0 | 0 | под заказ | https://dias-secure.ru/shop/p/62090-fp-5-4-falshpanel-v-shkaf-19-5u-perforirovannaya-tsmo
62091 | ФП-5.4-9005 | Remer (ЦМО) | ФП-5.4-9005 - Фальшпанель в шкаф 19" 5U перфорированная, цвет черный ЦМО | Аксессуары для шкафов | 890 | 0 | 0 | под заказ | https://dias-secure.ru/shop/p/62091-fp-5-4-9005-falshpanel-v-shkaf-19-5u-perforirovannaya-tsvet-chernyy-tsmo
41562 | ЦОД-СП-КУ-1000 | Remer (ЦМО) | ЦОД-СП-КУ-1000 - Комплект ЦМО уплотнения Шкаф-пол 1000 мм | Аксессуары для шкафов | 4057 | 0 | 0 | под заказ | https://dias-secure.ru/shop/p/41562-tsod-sp-ku-1000-komplekt-tsmo-uplotneniya-shkaf-pol-1000-mm
41559 | ЦОД-СП-КУ-300 | Remer (ЦМО) | ЦОД-СП-КУ-300 - Комплект ЦМО уплотнения Шкаф-пол 300 мм | Аксессуары для шкафов | 1705 | 0 | 0 | под заказ | https://dias-secure.ru/shop/p/41559-tsod-sp-ku-300-komplekt-tsmo-uplotneniya-shkaf-pol-300-mm
41560 | ЦОД-СП-КУ-600 | Remer (ЦМО) | ЦОД-СП-КУ-600 - Комплект ЦМО уплотнения Шкаф-пол 600 мм | Аксессуары для шкафов | 2831 | 0 | 0 | под заказ | https://dias-secure.ru/shop/p/41560-tsod-sp-ku-600-komplekt-tsmo-uplotneniya-shkaf-pol-600-mm
41561 | ЦОД-СП-КУ-800 | Remer (ЦМО) | ЦОД-СП-КУ-800 - Комплект ЦМО уплотнения Шкаф-пол 800 мм | Аксессуары для шкафов | 3494 | 0 | 0 | под заказ | https://dias-secure.ru/shop/p/41561-tsod-sp-ku-800-komplekt-tsmo-uplotneniya-shkaf-pol-800-mm
62317 | ШРН-ВН-12 | Remer (ЦМО) | ШРН-ВН-12 - Комплект вертикальных юнитовых направляющих (2 шт) для шкафов серии ШРН высотой 12U ЦМО | Аксессуары для шкафов | 1050 | 0 | 0 | под заказ | https://dias-secure.ru/shop/p/62317-shrn-vn-12-komplekt-vertikalnyh-yunitovyh-napravlyayuschih-2-sht-dlya-shkafov-serii-shrn-vysotoy-12u-tsmo
62318 | ШРН-ВН-15 | Remer (ЦМО) | ШРН-ВН-15 - Комплект вертикальных юнитовых направляющих (2 шт) для шкафов серии ШРН высотой 15U ЦМО | Аксессуары для шкафов | 1235 | 0 | 0 | под заказ | https://dias-secure.ru/shop/p/62318-shrn-vn-15-komplekt-vertikalnyh-yunitovyh-napravlyayuschih-2-sht-dlya-shkafov-serii-shrn-vysotoy-15u-tsmo
62319 | ШРН-ВН-18 | Remer (ЦМО) | ШРН-ВН-18 - Комплект вертикальных юнитовых направляющих (2 шт) для шкафов серии ШРН высотой 18U ЦМО | Аксессуары для шкафов | 1420 | 0 | 0 | под заказ | https://dias-secure.ru/shop/p/62319-shrn-vn-18-komplekt-vertikalnyh-yunitovyh-napravlyayuschih-2-sht-dlya-shkafov-serii-shrn-vysotoy-18u-tsmo
62327 | ШТВ-ВН-12 | Remer (ЦМО) | ШТВ-ВН-12 - Комплект юнитовых направляющих (2 шт) для шкафов серии ШТВ-1/2 высотой 12U ЦМО | Аксессуары для шкафов | 1705 | 0 | 0 | под заказ | https://dias-secure.ru/shop/p/62327-shtv-vn-12-komplekt-yunitovyh-napravlyayuschih-2-sht-dlya-shkafov-serii-shtv-1-2-vysotoy-12u-tsmo
62328 | ШТВ-ВН-18 | Remer (ЦМО) | ШТВ-ВН-18 - Комплект юнитовых направляющих (2 шт) для шкафов серии ШТВ-1/2 высотой 18U ЦМО | Аксессуары для шкафов | 2150 | 0 | 0 | под заказ | https://dias-secure.ru/shop/p/62328-shtv-vn-18-komplekt-yunitovyh-napravlyayuschih-2-sht-dlya-shkafov-serii-shtv-1-2-vysotoy-18u-tsmo
62329 | ШТВ-ВН-24 | Remer (ЦМО) | ШТВ-ВН-24 - Комплект юнитовых направляющих (2 шт) для шкафов серии ШТВ-1/2 высотой 24U ЦМО | Аксессуары для шкафов | 2780 | 0 | 0 | под заказ | https://dias-secure.ru/shop/p/62329-shtv-vn-24-komplekt-yunitovyh-napravlyayuschih-2-sht-dlya-shkafov-serii-shtv-1-2-vysotoy-24u-tsmo
62330 | ШТВ-ВН-30 | Remer (ЦМО) | ШТВ-ВН-30 - Комплект юнитовых направляющих (2 шт) для шкафов серии ШТВ-1/2 высотой 30U ЦМО | Аксессуары для шкафов | 3226 | 0 | 0 | под заказ | https://dias-secure.ru/shop/p/62330-shtv-vn-30-komplekt-yunitovyh-napravlyayuschih-2-sht-dlya-shkafov-serii-shtv-1-2-vysotoy-30u-tsmo
62331 | ШТВ-ВН-36 | Remer (ЦМО) | ШТВ-ВН-36 - Комплект юнитовых направляющих (2 шт) для шкафов серии ШТВ-1/2 высотой 36U ЦМО | Аксессуары для шкафов | 3940 | 0 | 0 | под заказ | https://dias-secure.ru/shop/p/62331-shtv-vn-36-komplekt-yunitovyh-napravlyayuschih-2-sht-dlya-shkafov-serii-shtv-1-2-vysotoy-36u-tsmo
62282 | ШТК-М-40 | Remer (ЦМО) | ШТК-М-40 - Комплект роликов 2" × 1" для шкафов ШТК-М, 4 шт. ЦМО | Аксессуары для шкафов | 4124 | 0 | 0 | под заказ | https://dias-secure.ru/shop/p/62282-shtk-m-40-komplekt-rolikov-2-1-dlya-shkafov-shtk-m-4-sht-tsmo
24291 | BE 0501.700 | SYSMATRIX | SYSMATRIX BE 0501.700 Щеточный кабельный ввод универсальный для настенных шкафов серии WP и напольных шкафов серии SL, MR, цвет серый (RAL 7035) | Аксессуары для шкафов | 1369 | 0 | 0 | под заказ | https://dias-secure.ru/shop/p/24291-sysmatrix-be-0501-700-schetochnyy-kabelnyy-vvod-universalnyy-dlya-nastennyh-shkafov-serii-wp-i-napolnyh-shkafov-serii-sl-mr-tsvet-seryy-ral-7035
24290 | BE 0501.900 | SYSMATRIX | SYSMATRIX BE 0501.900 Щеточный кабельный ввод универсальный для настенных шкафов серии WP и напольных шкафов серии SL, MR, цвет черный (RAL 9004) | Аксессуары для шкафов | 1369 | 0 | 0 | под заказ | https://dias-secure.ru/shop/p/24290-sysmatrix-be-0501-900-schetochnyy-kabelnyy-vvod-universalnyy-dlya-nastennyh-shkafov-serii-wp-i-napolnyh-shkafov-serii-sl-mr-tsvet-chernyy-ral-9004
24340 | BP 0018.700 | SYSMATRIX | SYSMATRIX BP 0018.700 Фальш-панель 1U, перфорированная, цвет серый (RAL 7035) | Аксессуары для шкафов | 371 | 0 | 0 | под заказ | https://dias-secure.ru/shop/p/24340-sysmatrix-bp-0018-700-falsh-panel-1u-perforirovannaya-tsvet-seryy-ral-7035
24339 | BP 0018.900 | SYSMATRIX | SYSMATRIX BP 0018.900 Фальш-панель 1U, перфорированная, цвет черный (RAL 9004) | Аксессуары для шкафов | 371 | 0 | 0 | под заказ | https://dias-secure.ru/shop/p/24339-sysmatrix-bp-0018-900-falsh-panel-1u-perforirovannaya-tsvet-chernyy-ral-9004
24342 | BP 0028.700 | SYSMATRIX | SYSMATRIX BP 0028.700 Фальш-панель 2U, перфорированная, цвет серый (RAL 7035) | Аксессуары для шкафов | 562 | 0 | 0 | под заказ | https://dias-secure.ru/shop/p/24342-sysmatrix-bp-0028-700-falsh-panel-2u-perforirovannaya-tsvet-seryy-ral-7035
24341 | BP 0028.900 | SYSMATRIX | SYSMATRIX BP 0028.900 Фальш-панель 2U, перфорированная, цвет черный (RAL 9004) | Аксессуары для шкафов | 562 | 0 | 0 | под заказ | https://dias-secure.ru/shop/p/24341-sysmatrix-bp-0028-900-falsh-panel-2u-perforirovannaya-tsvet-chernyy-ral-9004
63326 | BP 0118.700 | SYSMATRIX | SYSMATRIX BP 0118.700 Фальш-панель 1U, серый RAL 7035 | Аксессуары для шкафов | 369 | 0 | 0 | под заказ | https://dias-secure.ru/shop/p/63326-sysmatrix-bp-0118-700-falsh-panel-1u-seryy-ral-7035
63325 | BP 0118.900 | SYSMATRIX | SYSMATRIX BP 0118.900 Фальш-панель 1U, черный RAL 9004 | Аксессуары для шкафов | 369 | 0 | 0 | под заказ | https://dias-secure.ru/shop/p/63325-sysmatrix-bp-0118-900-falsh-panel-1u-chernyy-ral-9004
24309 | DP 0003.700 | SYSMATRIX | SYSMATRIX DP 0003.700 Корпус-панель с DIN-рейкой, 19 дюймов, 3U, 22 места, цвет серый (RAL 7035) | Аксессуары для шкафов | 2125 | 0 | 0 | под заказ | https://dias-secure.ru/shop/p/24309-sysmatrix-dp-0003-700-korpus-panel-s-din-reykoy-19-dyuymov-3u-22-mesta-tsvet-seryy-ral-7035
24310 | FU 0014.001 | SYSMATRIX | SYSMATRIX FU 0014.001 Вентилятор 220В, 120*120*38mm для установки в настенные и напольные шкафы серии WP, SL, MR | Аксессуары для шкафов | 1104 | 0 | 0 | под заказ | https://dias-secure.ru/shop/p/24310-sysmatrix-fu-0014-001-ventilyator-220v-120-120-38mm-dlya-ustanovki-v-nastennye-i-napolnye-shkafy-serii-wp-sl-mr
24312 | FU 0017.700 | SYSMATRIX | SYSMATRIX FU 0017.700 Модуль вентиляторный 19", 4 вентилятора, выключатель, цвет серый (RAL 7035) | Аксессуары для шкафов | 13769 | 0 | 0 | под заказ | https://dias-secure.ru/shop/p/24312-sysmatrix-fu-0017-700-modul-ventilyatornyy-19-4-ventilyatora-vyklyuchatel-tsvet-seryy-ral-7035
24313 | FU 0018.700 | SYSMATRIX | SYSMATRIX FU 0018.700 Модуль вентиляторный 19", 6 вентиляторов, выключатель, цвет серый (RAL 7035) | Аксессуары для шкафов | 21780 | 0 | 0 | под заказ | https://dias-secure.ru/shop/p/24313-sysmatrix-fu-0018-700-modul-ventilyatornyy-19-6-ventilyatorov-vyklyuchatel-tsvet-seryy-ral-7035
24292 | GR 0022.001 | SYSMATRIX | SYSMATRIX GR 0022.001 Медная шина заземления 19" (с винтами и изоляторами) | Аксессуары для шкафов | 3408 | 0 | 0 | под заказ | https://dias-secure.ru/shop/p/24292-sysmatrix-gr-0022-001-mednaya-shina-zazemleniya-19-s-vintami-i-izolyatorami
24297 | LA 0620.000 | SYSMATRIX | SYSMATRIX LA 0620.000 Винтовая регулируемая опора М6 для настенных шкафов серии WP (компл. 4шт) | Аксессуары для шкафов | 705 | 0 | 0 | под заказ | https://dias-secure.ru/shop/p/24297-sysmatrix-la-0620-000-vintovaya-reguliruemaya-opora-m6-dlya-nastennyh-shkafov-serii-wp-kompl-4sht
24298 | LA 0820.900 | SYSMATRIX | SYSMATRIX LA 0820.900 Роликовые опоры для напольных шкафов серии SL, MR, SR (компл. 4шт) | Аксессуары для шкафов | 2410 | 0 | 0 | под заказ | https://dias-secure.ru/shop/p/24298-sysmatrix-la-0820-900-rolikovye-opory-dlya-napolnyh-shkafov-serii-sl-mr-sr-kompl-4sht
24311 | PD 0404.000 | SYSMATRIX | SYSMATRIX PD 0404.000 Панель c термодатчиком 35°C для подключения вентиляторов FU 0014.001 (тип 120*120) | Аксессуары для шкафов | 2638 | 0 | 0 | под заказ | https://dias-secure.ru/shop/p/24311-sysmatrix-pd-0404-000-panel-c-termodatchikom-35-c-dlya-podklyucheniya-ventilyatorov-fu-0014-001-tip-120-120
24287 | PD 0802.000 | SYSMATRIX | SYSMATRIX PD 0802.000 Блок евророзеток для 19" шкафов, горизонтальный, 8 розеток, 16 A, выключатель, гнездо под шнур, корпус ABS | Аксессуары для шкафов | 2376 | 0 | 0 | под заказ | https://dias-secure.ru/shop/p/24287-sysmatrix-pd-0802-000-blok-evrorozetok-dlya-19-shkafov-gorizontalnyy-8-rozetok-16-a-vyklyuchatel-gnezdo-pod-shnur-korpus-abs
24288 | PD 0804.019 | SYSMATRIX | SYSMATRIX PD 0804.019 Блок евророзеток для 19" шкафов, горизонтальный, 8 розеток, 16 A, выключатель, шнур 1.8 м, корпус AL, немецкий стандарт | Аксессуары для шкафов | 2892 | 0 | 0 | под заказ | https://dias-secure.ru/shop/p/24288-sysmatrix-pd-0804-019-blok-evrorozetok-dlya-19-shkafov-gorizontalnyy-8-rozetok-16-a-vyklyuchatel-shnur-1-8-m-korpus-al-nemetskiy-standart
83281 | PD 19.08SCH-IS-1.16-1.8.2 | SYSMATRIX | SYSMATRIX PD 19.08SCH-IS-1.16-1.8.2 - Блок розеток 19 PDU с 8 розетками представляет собой надежное и эффективное устройство для распределения электропитания в телекоммуникационных шкафах и стойках 19 дюймов. | Аксессуары для шкафов | 2956 | 0 | 0 | под заказ | https://dias-secure.ru/shop/p/83281-sysmatrix-pd-19-08sch-is-1-16-1-8-2-blok-rozetok-19-pdu-s-8-rozetkami-predstavlyaet-soboy-nadezhnoe-i-effektivnoe-ustroystvo-dlya-raspredeleniya-elektropitaniya-v-telekommunikatsionnyh-shkafah-i-stoykah-19-dyuymov
24307 | RD 0302.700 | SYSMATRIX | SYSMATRIX RD 0302.700 Выдвижная полка (ящик) 19 дюймов, 2U, для технической документации и инструментов, с ключом, цвет cерый (RAL 7035) | Аксессуары для шкафов | 6695 | 0 | 0 | под заказ | https://dias-secure.ru/shop/p/24307-sysmatrix-rd-0302-700-vydvizhnaya-polka-yaschik-19-dyuymov-2u-dlya-tehnicheskoy-dokumentatsii-i-instrumentov-s-klyuchom-tsvet-ceryy-ral-7035
91297 | SA 0021.014 | SYSMATRIX | SYSMATRIX SA 0021.014 - Кабельный органайзер горизонтальный; 1U, 5 колец, металлический, цвет серый (RAL7035) | Аксессуары для шкафов | 871 | 0 | 0 | под заказ | https://dias-secure.ru/shop/p/91297-sysmatrix-sa-0021-014-kabelnyy-organayzer-gorizontalnyy-1u-5-kolets-metallicheskiy-tsvet-seryy-ral7035
90111 | SA 0021.911 | SYSMATRIX | SYSMATRIX SA 0021.911 - Кабельный органайзер; 1U с крышкой, металлический, цвет черный (RAL9004) | Аксессуары для шкафов | 995 | 0 | 0 | под заказ | https://dias-secure.ru/shop/p/90111-sysmatrix-sa-0021-911-kabelnyy-organayzer-1u-s-kryshkoy-metallicheskiy-tsvet-chernyy-ral9004
24296 | SA 0046.700 | SYSMATRIX | SYSMATRIX SA 0046.700 Кольцо организационное для укладки кабеля 60х40 мм, металлическое, цвет серый (RAL 7035) | Аксессуары для шкафов | 147 | 0 | 0 | под заказ | https://dias-secure.ru/shop/p/24296-sysmatrix-sa-0046-700-koltso-organizatsionnoe-dlya-ukladki-kabelya-60h40-mm-metallicheskoe-tsvet-seryy-ral-7035
24336 | SH 0022.700 | SYSMATRIX | SYSMATRIX SH 0022.700 Полка 19" выдвижная перфорированная для установки клавиатуры, цвет серый (RAL 7035) | Аксессуары для шкафов | 3170 | 0 | 0 | под заказ | https://dias-secure.ru/shop/p/24336-sysmatrix-sh-0022-700-polka-19-vydvizhnaya-perforirovannaya-dlya-ustanovki-klaviatury-tsvet-seryy-ral-7035
24289 | SH 1001.700 | SYSMATRIX | SYSMATRIX SH 1001.700 Универсальные направляющие (уголки) для установки серверного оборудования в шкафы глубиной 350-1000 мм, цвет серый (RAL 7035) | Аксессуары для шкафов | 1068 | 0 | 0 | под заказ | https://dias-secure.ru/shop/p/24289-sysmatrix-sh-1001-700-universalnye-napravlyayuschie-ugolki-dlya-ustanovki-servernogo-oborudovaniya-v-shkafy-glubinoy-350-1000-mm-tsvet-seryy-ral-7035
24328 | SH 2003.700 | SYSMATRIX | SYSMATRIX SH 2003.700 Полка 19" консольная перфорированная 1U глубина 200 мм, цвет серый (RAL 7035) | Аксессуары для шкафов | 1102 | 0 | 0 | под заказ | https://dias-secure.ru/shop/p/24328-sysmatrix-sh-2003-700-polka-19-konsolnaya-perforirovannaya-1u-glubina-200-mm-tsvet-seryy-ral-7035
24329 | SH 2003.900 | SYSMATRIX | SYSMATRIX SH 2003.900 Полка 19" консольная перфорированная 1U глубина 200 мм, цвет черный (RAL 9004) | Аксессуары для шкафов | 1102 | 0 | 0 | под заказ | https://dias-secure.ru/shop/p/24329-sysmatrix-sh-2003-900-polka-19-konsolnaya-perforirovannaya-1u-glubina-200-mm-tsvet-chernyy-ral-9004
24331 | SH 2503.700 | SYSMATRIX | SYSMATRIX SH 2503.700 Полка 19" консольная перфорированная 1U глубина 250 мм, цвет серый (RAL 7035) | Аксессуары для шкафов | 1314 | 0 | 0 | под заказ | https://dias-secure.ru/shop/p/24331-sysmatrix-sh-2503-700-polka-19-konsolnaya-perforirovannaya-1u-glubina-250-mm-tsvet-seryy-ral-7035
24330 | SH 2503.900 | SYSMATRIX | SYSMATRIX SH 2503.900 Полка 19" консольная перфорированная 1U глубина 250 мм, цвет черный (RAL 9004) | Аксессуары для шкафов | 1314 | 0 | 0 | под заказ | https://dias-secure.ru/shop/p/24330-sysmatrix-sh-2503-900-polka-19-konsolnaya-perforirovannaya-1u-glubina-250-mm-tsvet-chernyy-ral-9004
24335 | SH 3003.700 | SYSMATRIX | SYSMATRIX SH 3003.700 Полка 19" консольная перфорированная 1U глубина 300 мм, цвет серый (RAL 7035) | Аксессуары для шкафов | 1571 | 0 | 0 | под заказ | https://dias-secure.ru/shop/p/24335-sysmatrix-sh-3003-700-polka-19-konsolnaya-perforirovannaya-1u-glubina-300-mm-tsvet-seryy-ral-7035
24334 | SH 3003.900 | SYSMATRIX | SYSMATRIX SH 3003.900 Полка 19" консольная перфорированная 1U глубина 300 мм, цвет черный (RAL 9004) | Аксессуары для шкафов | 1571 | 0 | 0 | под заказ | https://dias-secure.ru/shop/p/24334-sysmatrix-sh-3003-900-polka-19-konsolnaya-perforirovannaya-1u-glubina-300-mm-tsvet-chernyy-ral-9004
24319 | SH 3004.700 | SYSMATRIX | SYSMATRIX SH 3004.700 Полка SMART универсальная 19" перфорированная, площадка 300 мм (регулировка направляющих от 298 мм до 395 мм) для напольных и настенных шкафов, цвет серый (RAL 7035) | Аксессуары для шкафов | 3012 | 0 | 0 | под заказ | https://dias-secure.ru/shop/p/24319-sysmatrix-sh-3004-700-polka-smart-universalnaya-19-perforirovannaya-ploschadka-300-mm-regulirovka-napravlyayuschih-ot-298-mm-do-395-mm-dlya-napolnyh-i-nastennyh-shkafov-tsvet-seryy-ral-7035
24318 | SH 3004.900 | SYSMATRIX | SYSMATRIX SH 3004.900 Полка SMART универсальная 19" перфорированная, площадка 300 мм (регулировка направляющих от 298 мм до 395 мм) для напольных и настенных шкафов, цвет черный (RAL 9004) | Аксессуары для шкафов | 3012 | 0 | 0 | под заказ | https://dias-secure.ru/shop/p/24318-sysmatrix-sh-3004-900-polka-smart-universalnaya-19-perforirovannaya-ploschadka-300-mm-regulirovka-napravlyayuschih-ot-298-mm-do-395-mm-dlya-napolnyh-i-nastennyh-shkafov-tsvet-chernyy-ral-9004
24321 | SH 4002.700 | SYSMATRIX | SYSMATRIX SH 4002.700 Полка 19" стационарная перфорированная глубиной 300 мм для напольных и настенных шкафов глубиной 450 мм, цвет серый (RAL 7035) | Аксессуары для шкафов | 1674 | 0 | 0 | под заказ | https://dias-secure.ru/shop/p/24321-sysmatrix-sh-4002-700-polka-19-statsionarnaya-perforirovannaya-glubinoy-300-mm-dlya-napolnyh-i-nastennyh-shkafov-glubinoy-450-mm-tsvet-seryy-ral-7035
24320 | SH 4002.900 | SYSMATRIX | SYSMATRIX SH 4002.900 Полка 19" стационарная перфорированная глубиной 300 мм для напольных и настенных шкафов глубиной 450 мм, цвет черный (RAL 9004) | Аксессуары для шкафов | 1674 | 0 | 0 | под заказ | https://dias-secure.ru/shop/p/24320-sysmatrix-sh-4002-900-polka-19-statsionarnaya-perforirovannaya-glubinoy-300-mm-dlya-napolnyh-i-nastennyh-shkafov-glubinoy-450-mm-tsvet-chernyy-ral-9004
24333 | SH 4003.700 | SYSMATRIX | SYSMATRIX SH 4003.700 Полка 19" консольная перфорированная 2U глубина 400 мм, цвет серый (RAL 7035) | Аксессуары для шкафов | 2417 | 0 | 0 | под заказ | https://dias-secure.ru/shop/p/24333-sysmatrix-sh-4003-700-polka-19-konsolnaya-perforirovannaya-2u-glubina-400-mm-tsvet-seryy-ral-7035
24332 | SH 4003.900 | SYSMATRIX | SYSMATRIX SH 4003.900 Полка 19" консольная перфорированная 2U глубина 400 мм, цвет черный (RAL 9004) | Аксессуары для шкафов | 2417 | 0 | 0 | под заказ | https://dias-secure.ru/shop/p/24332-sysmatrix-sh-4003-900-polka-19-konsolnaya-perforirovannaya-2u-glubina-400-mm-tsvet-chernyy-ral-9004
24317 | SH 5004.700 | SYSMATRIX | SYSMATRIX SH 5004.700 Полка SMART универсальная 19" перфорированная, площадка 500 мм (регулировка направляющих от 420 мм до 580 мм) для напольных и настенных шкафов, цвет серый (RAL 7035) | Аксессуары для шкафов | 4123 | 0 | 0 | под заказ | https://dias-secure.ru/shop/p/24317-sysmatrix-sh-5004-700-polka-smart-universalnaya-19-perforirovannaya-ploschadka-500-mm-regulirovka-napravlyayuschih-ot-420-mm-do-580-mm-dlya-napolnyh-i-nastennyh-shkafov-tsvet-seryy-ral-7035
24316 | SH 5004.900 | SYSMATRIX | SYSMATRIX SH 5004.900 Полка SMART универсальная 19" перфорированная, площадка 500 мм (регулировка направляющих от 420 мм до 580 мм) для напольных и настенных шкафов, цвет черный (RAL 9004) | Аксессуары для шкафов | 4123 | 0 | 0 | под заказ | https://dias-secure.ru/shop/p/24316-sysmatrix-sh-5004-900-polka-smart-universalnaya-19-perforirovannaya-ploschadka-500-mm-regulirovka-napravlyayuschih-ot-420-mm-do-580-mm-dlya-napolnyh-i-nastennyh-shkafov-tsvet-chernyy-ral-9004
24323 | SH 6002.700 | SYSMATRIX | SYSMATRIX SH 6002.700 Полка 19" стационарная перфорированная глубиной 420 мм для напольных и настенных шкафов глубиной 600 мм, цвет серый (RAL 7035) | Аксессуары для шкафов | 1979 | 0 | 0 | под заказ | https://dias-secure.ru/shop/p/24323-sysmatrix-sh-6002-700-polka-19-statsionarnaya-perforirovannaya-glubinoy-420-mm-dlya-napolnyh-i-nastennyh-shkafov-glubinoy-600-mm-tsvet-seryy-ral-7035
24322 | SH 6002.900 | SYSMATRIX | SYSMATRIX SH 6002.900 Полка 19" стационарная перфорированная глубиной 420 мм для напольных и настенных шкафов глубиной 600 мм, цвет черный (RAL 9004) | Аксессуары для шкафов | 1979 | 0 | 0 | под заказ | https://dias-secure.ru/shop/p/24322-sysmatrix-sh-6002-900-polka-19-statsionarnaya-perforirovannaya-glubinoy-420-mm-dlya-napolnyh-i-nastennyh-shkafov-glubinoy-600-mm-tsvet-chernyy-ral-9004
24337 | SH 6004.700 | SYSMATRIX | SYSMATRIX SH 6004.700 Полка 19" выдвижная перфорированная глубиной 345 мм для напольных шкафов и открытых стоек глубиной 600 мм, цвет серый (RAL 7035) | Аксессуары для шкафов | 4139 | 0 | 0 | под заказ | https://dias-secure.ru/shop/p/24337-sysmatrix-sh-6004-700-polka-19-vydvizhnaya-perforirovannaya-glubinoy-345-mm-dlya-napolnyh-shkafov-i-otkrytyh-stoek-glubinoy-600-mm-tsvet-seryy-ral-7035
24315 | SH 7004.700 | SYSMATRIX | SYSMATRIX SH 7004.700 Полка SMART универсальная 19" перфорированная, площадка 700 мм (регулировка направляющих от 620 мм до 780 мм) для напольных и настенных шкафов, цвет серый (RAL 7035) | Аксессуары для шкафов | 5444 | 0 | 0 | под заказ | https://dias-secure.ru/shop/p/24315-sysmatrix-sh-7004-700-polka-smart-universalnaya-19-perforirovannaya-ploschadka-700-mm-regulirovka-napravlyayuschih-ot-620-mm-do-780-mm-dlya-napolnyh-i-nastennyh-shkafov-tsvet-seryy-ral-7035
24314 | SH 7004.900 | SYSMATRIX | SYSMATRIX SH 7004.900 Полка SMART универсальная 19" перфорированная, площадка 700 мм (регулировка направляющих от 620 мм до 780 мм) для напольных и настенных шкафов, цвет черный (RAL 9004) | Аксессуары для шкафов | 5444 | 0 | 0 | под заказ | https://dias-secure.ru/shop/p/24314-sysmatrix-sh-7004-900-polka-smart-universalnaya-19-perforirovannaya-ploschadka-700-mm-regulirovka-napravlyayuschih-ot-620-mm-do-780-mm-dlya-napolnyh-i-nastennyh-shkafov-tsvet-chernyy-ral-9004
24325 | SH 8002.700 | SYSMATRIX | SYSMATRIX SH 8002.700 Полка 19" стационарная перфорированная глубиной 550 мм для напольных шкафов глубиной 800 мм, цвет серый (RAL 7035) | Аксессуары для шкафов | 2867 | 0 | 0 | под заказ | https://dias-secure.ru/shop/p/24325-sysmatrix-sh-8002-700-polka-19-statsionarnaya-perforirovannaya-glubinoy-550-mm-dlya-napolnyh-shkafov-glubinoy-800-mm-tsvet-seryy-ral-7035
24324 | SH 8002.900 | SYSMATRIX | SYSMATRIX SH 8002.900 Полка 19" стационарная перфорированная глубиной 550 мм для напольных шкафов глубиной 800 мм, цвет черный (RAL 9004) | Аксессуары для шкафов | 2867 | 0 | 0 | под заказ | https://dias-secure.ru/shop/p/24324-sysmatrix-sh-8002-900-polka-19-statsionarnaya-perforirovannaya-glubinoy-550-mm-dlya-napolnyh-shkafov-glubinoy-800-mm-tsvet-chernyy-ral-9004
24338 | SH 8104.700 | SYSMATRIX | SYSMATRIX SH 8104.700 Полка 19" выдвижная перфорированная глубиной 550 мм для напольных шкафов и открытых стоек глубиной 800 мм - 1000 мм, цвет серый (RAL 7035) | Аксессуары для шкафов | 5768 | 0 | 0 | под заказ | https://dias-secure.ru/shop/p/24338-sysmatrix-sh-8104-700-polka-19-vydvizhnaya-perforirovannaya-glubinoy-550-mm-dlya-napolnyh-shkafov-i-otkrytyh-stoek-glubinoy-800-mm-1000-mm-tsvet-seryy-ral-7035
17545 | SH 9102.700 | SYSMATRIX | SYSMATRIX SH 9102.700 Полка 19" стационарная перфорированная глубиной 750 мм для напольных шкафов глубиной 1000 мм, цвет серый (RAL 7035) | Аксессуары для шкафов | 3125 | 0 | 0 | под заказ | https://dias-secure.ru/shop/p/17545-sysmatrix-sh-9102-700-polka-19-statsionarnaya-perforirovannaya-glubinoy-750-mm-dlya-napolnyh-shkafov-glubinoy-1000-mm-tsvet-seryy-ral-7035
24326 | SH 9102.900 | SYSMATRIX | SYSMATRIX SH 9102.900 Полка 19" стационарная перфорированная глубиной 750 мм для напольных шкафов глубиной 1000 мм, цвет черный (RAL 9004) | Аксессуары для шкафов | 3125 | 0 | 0 | под заказ | https://dias-secure.ru/shop/p/24326-sysmatrix-sh-9102-900-polka-19-statsionarnaya-perforirovannaya-glubinoy-750-mm-dlya-napolnyh-shkafov-glubinoy-1000-mm-tsvet-chernyy-ral-9004
24327 | SH 9103.700 | SYSMATRIX | SYSMATRIX SH 9103.700 Полка 19" стационарная перфорированная глубиной 750 мм для напольных шкафов глубиной 1000 мм, усиленная до 120 кг, цвет серый (RAL 7035) | Аксессуары для шкафов | 3955 | 0 | 0 | под заказ | https://dias-secure.ru/shop/p/24327-sysmatrix-sh-9103-700-polka-19-statsionarnaya-perforirovannaya-glubinoy-750-mm-dlya-napolnyh-shkafov-glubinoy-1000-mm-usilennaya-do-120-kg-tsvet-seryy-ral-7035
59922 | SN 0020.000 | SYSMATRIX | SYSMATRIX SN 0020.000 Крепёжный набор винт М6*16, гайка М6, пластиковая шайба М6 для 19'' оборудования (упаковка 50 шт) | Аксессуары для шкафов | 809 | 0 | 0 | под заказ | https://dias-secure.ru/shop/p/59922-sysmatrix-sn-0020-000-krepezhnyy-nabor-vint-m6-16-gayka-m6-plastikovaya-shayba-m6-dlya-19-oborudovaniya-upakovka-50-sht
11547 | TLK-PCM10-018 (в архиве) | TLK | TLK-PCM10-018 - Кабель питания TLK, вход - разъём C14 (IEC 60320) , выход - разъём C13 (IEC 60320), 3x1мм2, 1.8 м, 250В 10A, черный | Аксессуары для шкафов | 379 | 0 | 0 | под заказ | https://dias-secure.ru/shop/p/11547-tlk-pcm10-018-kabel-pitaniya-tlk-vhod-razem-c14-iec-60320-vyhod-razem-c13-iec-60320-3x1mm2-1-8-m-250v-10a-chernyy
49406 | TLK-RS08MF1-BK (в архиве) | TLK | TLK-RS08MF1-BK - Блок электрических розеток 19", 8 гнезд, 15 А, с фильтром и предохранителем, без шнура питания, металлический корпус | Аксессуары для шкафов | 1900 | 0 | 0 | под заказ | https://dias-secure.ru/shop/p/49406-tlk-rs08mf1-bk-blok-elektricheskih-rozetok-19-8-gnezd-15-a-s-filtrom-i-predohranitelem-bez-shnura-pitaniya-metallicheskiy-korpus
25726 | 747 Козырек дожд. 600х300 для СКАТ ШТ-8630 | Бастион | 747 Козырек дождезащитный 600х300 для СКАТ ШТ-8630 и 12630 всех модификаций ст 1,5 мм. | Аксессуары для шкафов | 7300 | 0 | 0 | под заказ | https://dias-secure.ru/shop/p/25726-747-kozyrek-dozhdezaschitnyy-600h300-dlya-skat-sht-8630-i-12630-vseh-modifikatsiy-st-1-5-mm
68132 | 00000008154 | Спектрон | СЗК-ТШ-1200 - Козырек для защиты шкафа 600 х 1200 х 300 мм отсолнца и атмосферных осадков (арт.:00000008154) | Аксессуары для шкафов | 1400 | 0 | 0 | под заказ | https://dias-secure.ru/shop/p/68132-szk-tsh-1200-kozyrek-dlya-zaschity-shkafa-600-h-1200-h-300-mm-otsolntsa-i-atmosfernyh-osadkov-art-00000008154
99459 | Mastermann 400 для крепления на опоре | Телеком-Мастер | Комплект адаптеров Mastermann 400 для крепления на опоре (4 планки, шпильки в комплекте) | Аксессуары для шкафов | 4400 | 0 | 0 | под заказ | https://dias-secure.ru/shop/p/99459-komplekt-adapterov-mastermann-400-dlya-krepleniya-na-opore-4-planki-shpilki-v-komplekte
32110 | Mastermann 400 под бандажную ленту | Телеком-Мастер | Комплект адаптеров Mastermann 400 под бандажную ленту | Аксессуары для шкафов | 2400 | 0 | 0 | под заказ | https://dias-secure.ru/shop/p/32110-komplekt-adapterov-mastermann-400-pod-bandazhnuyu-lentu
96723 | Mastermann 4У+/5У | Телеком-Мастер | Mastermann 4У+/5У - Козырёк защитный | Аксессуары для шкафов | 1180 | 0 | 0 | под заказ | https://dias-secure.ru/shop/p/96723-mastermann-4u-5u-kozyrek-zaschitnyy
94211 | Mastermann 600 для крепления на опоре | Телеком-Мастер | Комплект адаптеров Mastermann 600 для крепления на опоре (4 П-образных профиля, резьбовые шпильки М6, гайки и шайбы) | Аксессуары для шкафов | 5800 | 0 | 0 | под заказ | https://dias-secure.ru/shop/p/94211-komplekt-adapterov-mastermann-600-dlya-krepleniya-na-opore-4-p-obraznyh-profilya-rezbovye-shpilki-m6-gayki-i-shayby
90712 | Mastermann 600 под бандажную ленту | Телеком-Мастер | Комплект адаптеров Mastermann 600 под бандажную ленту | Аксессуары для шкафов | 2600 | 0 | 0 | под заказ | https://dias-secure.ru/shop/p/90712-komplekt-adapterov-mastermann-600-pod-bandazhnuyu-lentu
19228 | 421 Стеллаж для АКБ 0,5х0,7х0,4-2П | Бастион | 421 Стеллаж для АКБ 0,5х0,7х0,4-2П масса 7 кг, две полки для размещения АКБ и ИБП | Стелажи | 11400 | 0 | 0 | под заказ | https://dias-secure.ru/shop/p/19228-421-stellazh-dlya-akb-0-5h0-7h0-4-2p-massa-7-kg-dve-polki-dlya-razmescheniya-akb-i-ibp
19229 | 422 Стеллаж для АКБ 1,0х0,7х0,4-4П | Бастион | 422 Стеллаж для АКБ 1,0х0,7х0,4-4П масса 13 кг четыре полки для размещения АКБ и ИБП | Стелажи | 18600 | 0 | 0 | под заказ | https://dias-secure.ru/shop/p/19229-422-stellazh-dlya-akb-1-0h0-7h0-4-4p-massa-13-kg-chetyre-polki-dlya-razmescheniya-akb-i-ibp
69674 | ND-05C-18U60/80-BK | Cabeus | Cabeus ND-05C-18U60/80-BK - Шкаф монтажный телекоммуникационный 19" напольный для распределительного и серверного оборудования 18U 600x800x988mm (ШхГхВ) | Телекоммуникационные шкафы | 49737.14 | 0 | 2 | в наличии | https://dias-secure.ru/shop/p/69674-cabeus-nd-05c-18u60-80-bk-shkaf-montazhnyy-telekommunikatsionnyy-19-napolnyy-dlya-raspredelitelnogo-i-servernogo-oborudovaniya-18u-600x800x988mm-shhghv
69684 | ND-05C-42U80/100-BK | Cabeus | Cabeus ND-05C-42U80/100-BK - Шкаф монтажный телекоммуникационный 19" напольный для распределительного и серверного оборудования 42U 800x1000x2055mm (ШхГ | Телекоммуникационные шкафы | 105089.7 | 0 | 1 | в наличии | https://dias-secure.ru/shop/p/69684-cabeus-nd-05c-42u80-100-bk-shkaf-montazhnyy-telekommunikatsionnyy-19-napolnyy-dlya-raspredelitelnogo-i-servernogo-oborudovaniya-42u-800x1000x2055mm-shhg
16312 | SH-05C-18U60/100 | Cabeus | Cabeus SH-05C-18U60/100 Шкаф монтажный телекоммуникационный 19" напольный для распределительного и серверного оборудования 18U 600x1000x988mm (ШхГхВ) передняя стеклянная и задняя сплошная металлическая двери, ручка с замком, цвет серый (RAL 7035) | Телекоммуникационные шкафы | 50139.24 | 0 | 1 | в наличии | https://dias-secure.ru/shop/p/16312-cabeus-sh-05c-18u60-100-shkaf-montazhnyy-telekommunikatsionnyy-19-napolnyy-dlya-raspredelitelnogo-i-servernogo-oborudovaniya-18u-600x1000x988mm-shhghv-perednyaya-steklyannaya-i-zadnyaya-sploshnaya-metallicheskaya-dveri-ruchka-s-zamkom-tsvet-seryy-ral-7035
89389 | SH-05C-37U60/80-BK | Cabeus | Cabeus SH-05C-37U60/80-BK - Шкаф монтажный телекоммуникационный 19" напольный для распределительного и серверного оборудования 37U 600x800x1833mm (ШхГхВ) передняя стеклянная и задняя сплошная металлическая двери, ручка с замком, цвет черный (RAL 9004) | Телекоммуникационные шкафы | 64497.07 | 0 | 1 | в наличии | https://dias-secure.ru/shop/p/89389-cabeus-sh-05c-37u60-80-bk-shkaf-montazhnyy-telekommunikatsionnyy-19-napolnyy-dlya-raspredelitelnogo-i-servernogo-oborudovaniya-37u-600x800x1833mm-shhghv-perednyaya-steklyannaya-i-zadnyaya-sploshnaya-metallicheskaya-dveri-ruchka-s-zamkom-tsvet-chernyy-ral-9004
69697 | SH-05F-6U60/45-BK | Cabeus | Cabeus SH-05F-6U60/45-BK - Шкаф телекоммуникационный настенный 19" 6U 600x450x368mm (ШхГхВ) дверь стекло, цвет черный (RAL 9004) | Телекоммуникационные шкафы | 15135.47 | 0 | 1 | в наличии | https://dias-secure.ru/shop/p/69697-cabeus-sh-05f-6u60-45-bk-shkaf-telekommunikatsionnyy-nastennyy-19-6u-600x450x368mm-shhghv-dver-steklo-tsvet-chernyy-ral-9004
91690 | SH-05F-9U60/45m | Cabeus | Cabeus SH-05F-9U60/45m Шкаф телекоммуникационный настенный 19" 9U 600x450x501mm (ШхГхВ) дверь металл, цвет серый (RAL 7035) | Телекоммуникационные шкафы | 16796.95 | 0 | 1 | в наличии | https://dias-secure.ru/shop/p/91690-cabeus-sh-05f-9u60-45m-shkaf-telekommunikatsionnyy-nastennyy-19-9u-600x450x501mm-shhghv-dver-metall-tsvet-seryy-ral-7035
89835 | LN35-28U68-GM | ITK | LN35-28U68-GM - ITK LINEA N Шкаф сетевой 19" 28U 600х800мм стеклянная передняя дверь задняя металлическая серый | Телекоммуникационные шкафы | 85555.77 | 0 | 1 | в наличии | https://dias-secure.ru/shop/p/89835-ln35-28u68-gm-itk-linea-n-shkaf-setevoy-19-28u-600h800mm-steklyannaya-perednyaya-dver-zadnyaya-metallicheskaya-seryy
22799 | LN35-33U68-P | ITK | LN35-33U68-P - ITK Шкаф сетевой 19дюйм LINEA N 33U 600х800 мм перфорированная передняя дверь серый | Телекоммуникационные шкафы | 89241.88 | 0 | 1 | в наличии | https://dias-secure.ru/shop/p/22799-ln35-33u68-p-itk-shkaf-setevoy-19dyuym-linea-n-33u-600h800-mm-perforirovannaya-perednyaya-dver-seryy
15274 | LWR5-06U66-GF | ITK | LWR5-06U66-GF - ITK Шкаф LINEA W 6U 600x600 мм дверь стекло, RAL9005 | Телекоммуникационные шкафы | 23543.57 | 0 | 1 | в наличии | https://dias-secure.ru/shop/p/15274-lwr5-06u66-gf-itk-shkaf-linea-w-6u-600x600-mm-dver-steklo-ral9005
94672 | TWI-096045-R-G-GY | NIKOMAX ESSENTIAL | TWI-096045-R-G-GY - Настенный разборный шкаф NIKOMAX Essential Line 19", 9U, стеклянная дверь, Ш600хВ436хГ450мм, 1 пара монтажных направляющих, серый | Телекоммуникационные шкафы | 13826 | 0 | 1 | в наличии | https://dias-secure.ru/shop/p/94672-twi-096045-r-g-gy-nastennyy-razbornyy-shkaf-nikomax-essential-line-19-9u-steklyannaya-dver-sh600hv436hg450mm-1-para-montazhnyh-napravlyayuschih-seryy
80971 | R-066WW | ROXTON | R-066WW - 19” шкаф для оборудования, 6U х 600 мм, полезная глубина 535 мм, с настенным креплением (без ножек/роликов) | Телекоммуникационные шкафы | 28180 | 0 | 1 | в наличии | https://dias-secure.ru/shop/p/80971-r-066ww-19-shkaf-dlya-oborudovaniya-6u-h-600-mm-poleznaya-glubina-535-mm-s-nastennym-krepleniem-bez-nozhek-rolikov
82867 | ШРН-9.650.1 | Remer (ЦМО) | ШРН-9.650.1 - Шкаф телекоммуникационный настенный 9U (600 ? 650) дверь металл ЦМО | Телекоммуникационные шкафы | 15540 | 0 | 2 | в наличии | https://dias-secure.ru/shop/p/82867-shrn-9-650-1-shkaf-telekommunikatsionnyy-nastennyy-9u-600-650-dver-metall-tsmo
61734 | ШРН-М-9.650 | Remer (ЦМО) | ШРН-М-9.650 - Шкаф телекоммуникационный настенный разборный 9U (600 × 650) съемные стенки, дверь стекло ЦМО | Телекоммуникационные шкафы | 18614 | 0 | 2 | в наличии | https://dias-secure.ru/shop/p/61734-shrn-m-9-650-shkaf-telekommunikatsionnyy-nastennyy-razbornyy-9u-600-650-semnye-stenki-dver-steklo-tsmo
61713 | ШРН-Э-12.500 | Remer (ЦМО) | ШРН-Э-12.500 - Шкаф телекоммуникационный настенный разборный 12U (600 × 520) дверь стекло ЦМО | Телекоммуникационные шкафы | 13087 | 0 | 3 | в наличии | https://dias-secure.ru/shop/p/61713-shrn-e-12-500-shkaf-telekommunikatsionnyy-nastennyy-razbornyy-12u-600-520-dver-steklo-tsmo
11556 | ШРН-Э-12.650 | Remer (ЦМО) | ШРН-Э-12.650 - Шкаф телекоммуникационный настенный разборный 12U (600 × 650) дверь стекло | Телекоммуникационные шкафы | 14440 | 0 | 3 | в наличии | https://dias-secure.ru/shop/p/11556-shrn-e-12-650-shkaf-telekommunikatsionnyy-nastennyy-razbornyy-12u-600-650-dver-steklo
61717 | ШРН-Э-12.650.1 | Remer (ЦМО) | ШРН-Э-12.650.1 - Шкаф телекоммуникационный настенный разборный 12U (600 × 650) дверь металл ЦМО | Телекоммуникационные шкафы | 13087 | 0 | 2 | в наличии | https://dias-secure.ru/shop/p/61717-shrn-e-12-650-1-shkaf-telekommunikatsionnyy-nastennyy-razbornyy-12u-600-650-dver-metall-tsmo
74920 | ШРН-Э-15.650 | Remer (ЦМО) | ШРН-Э-15.650 - Шкаф телекоммуникационный настенный разборный 15U (600 × 650) дверь стекло | Телекоммуникационные шкафы | 15960 | 0 | 1 | в наличии | https://dias-secure.ru/shop/p/74920-shrn-e-15-650-shkaf-telekommunikatsionnyy-nastennyy-razbornyy-15u-600-650-dver-steklo
61730 | ШРН-Э-18.500.1 | Remer (ЦМО) | ШРН-Э-18.500.1 - Шкаф телекоммуникационный настенный разборный 18U (600 × 520) дверь металл ЦМО | Телекоммуникационные шкафы | 14885 | 0 | 1 | в наличии | https://dias-secure.ru/shop/p/61730-shrn-e-18-500-1-shkaf-telekommunikatsionnyy-nastennyy-razbornyy-18u-600-520-dver-metall-tsmo
61731 | ШРН-Э-18.650-9005 | Remer (ЦМО) | ШРН-Э-18.650-9005 - Шкаф телекоммуникационный настенный разборный 18U (600 × 650) дверь стекло, цвет черный ЦМО | Телекоммуникационные шкафы | 17573 | 0 | 1 | в наличии | https://dias-secure.ru/shop/p/61731-shrn-e-18-650-9005-shkaf-telekommunikatsionnyy-nastennyy-razbornyy-18u-600-650-dver-steklo-tsvet-chernyy-tsmo
61696 | ШРН-Э-6.350 | Remer (ЦМО) | ШРН-Э-6.350 - Шкаф телекоммуникационный настенный разборный 6U (600 × 350) дверь стекло ЦМО | Телекоммуникационные шкафы | 9490 | 0 | 2 | в наличии | https://dias-secure.ru/shop/p/61696-shrn-e-6-350-shkaf-telekommunikatsionnyy-nastennyy-razbornyy-6u-600-350-dver-steklo-tsmo
61698 | ШРН-Э-6.350.1 | Remer (ЦМО) | ШРН-Э-6.350.1 - Шкаф телекоммуникационный настенный разборный 6U (600 × 350) дверь металл ЦМО | Телекоммуникационные шкафы | 8156 | 0 | 23 | в наличии | https://dias-secure.ru/shop/p/61698-shrn-e-6-350-1-shkaf-telekommunikatsionnyy-nastennyy-razbornyy-6u-600-350-dver-metall-tsmo
64939 | ШРН-Э-6.500.1 | Remer (ЦМО) | ШРН-Э-6.500.1 - Шкаф телекоммуникационный настенный разборный 6U (600 × 520) дверь металл | Телекоммуникационные шкафы | 9593 | 0 | 3 | в наличии | https://dias-secure.ru/shop/p/64939-shrn-e-6-500-1-shkaf-telekommunikatsionnyy-nastennyy-razbornyy-6u-600-520-dver-metall
61700 | ШРН-Э-6.650 | Remer (ЦМО) | ШРН-Э-6.650 - Шкаф телекоммуникационный настенный разборный 6U (600 × 650) дверь стекло ЦМО | Телекоммуникационные шкафы | 11474 | 0 | 4 | в наличии | https://dias-secure.ru/shop/p/61700-shrn-e-6-650-shkaf-telekommunikatsionnyy-nastennyy-razbornyy-6u-600-650-dver-steklo-tsmo
61705 | ШРН-Э-9.350.1 | Remer (ЦМО) | ШРН-Э-9.350.1 - Шкаф телекоммуникационный настенный разборный 9U (600 × 350) дверь металл ЦМО | Телекоммуникационные шкафы | 9139 | 0 | 2 | в наличии | https://dias-secure.ru/shop/p/61705-shrn-e-9-350-1-shkaf-telekommunikatsionnyy-nastennyy-razbornyy-9u-600-350-dver-metall-tsmo
41352 | ШРН-Э-9.500 | Remer (ЦМО) | ШРН-Э-9.500 - Шкаф телекоммуникационный настенный разборный 9U (600 × 520) дверь стекло | Телекоммуникационные шкафы | 11651 | 0 | 7 | в наличии | https://dias-secure.ru/shop/p/41352-shrn-e-9-500-shkaf-telekommunikatsionnyy-nastennyy-razbornyy-9u-600-520-dver-steklo
61706 | ШРН-Э-9.500-9005 | Remer (ЦМО) | ШРН-Э-9.500-9005 - Шкаф телекоммуникационный настенный разборный 9U (600 × 520) дверь стекло, цвет черный ЦМО | Телекоммуникационные шкафы | 11651 | 0 | 1 | в наличии | https://dias-secure.ru/shop/p/61706-shrn-e-9-500-9005-shkaf-telekommunikatsionnyy-nastennyy-razbornyy-9u-600-520-dver-steklo-tsvet-chernyy-tsmo
41357 | ШТК-М-18.6.8-1ААА | Remer (ЦМО) | ШТК-М-18.6.8-1ААА - Шкаф телекоммуникационный напольный 18U (600 ? 800) дверь стекло; (Место №1 к шкафу ШТК-М-18.6.8-1ААА; Место №2 к шкафу ШТК-М-18-24.6.8) | Телекоммуникационные шкафы | 37909 | 0 | 4 | в наличии | https://dias-secure.ru/shop/p/41357-shtk-m-18-6-8-1aaa-shkaf-telekommunikatsionnyy-napolnyy-18u-600-800-dver-steklo-mesto-1-k-shkafu-shtk-m-18-6-8-1aaa-mesto-2-k-shkafu-shtk-m-18-24-6-8
61886 | ШТК-СП-48.6.10-48АА-9005 | Remer (ЦМО) | ШТК-СП-48.6.10-48АА-9005 - Шкаф серверный ПРОФ напольный 48U (600 × 1000) дверь перф., задние двойные перф., черный, в сборе ЦМО | Телекоммуникационные шкафы | 120053 | 0 | 1 | в наличии | https://dias-secure.ru/shop/p/61886-shtk-sp-48-6-10-48aa-9005-shkaf-servernyy-prof-napolnyy-48u-600-1000-dver-perf-zadnie-dvoynye-perf-chernyy-v-sbore-tsmo
58009 | ШТК-Э-30.6.6-13АА | Remer (ЦМО) | ШТК-Э-30.6.6-13АА - Шкаф телекоммуникационный напольный ЭКОНОМ 30U (600 × 600) дверь стекло, дверь металл (2 места) | Телекоммуникационные шкафы | 40387 | 0 | 1 | в наличии | https://dias-secure.ru/shop/p/58009-shtk-e-30-6-6-13aa-shkaf-telekommunikatsionnyy-napolnyy-ekonom-30u-600-600-dver-steklo-dver-metall-2-mesta
24398 | SL 6822.932 | SYSMATRIX | SYSMATRIX SL 6822.932 Шкаф монтажный телекоммуникационный 19" напольный 22U 600x800x1100mm (ШхГхВ) передняя дверь перфорированная, задняя дверь сплошная металлическая, поворотная ручка с замком, цвет черный (RAL 9004/RAL 7000) | Телекоммуникационные шкафы | 55091 | 0 | 1 | в наличии | https://dias-secure.ru/shop/p/24398-sysmatrix-sl-6822-932-shkaf-montazhnyy-telekommunikatsionnyy-19-napolnyy-22u-600x800x1100mm-shhghv-perednyaya-dver-perforirovannaya-zadnyaya-dver-sploshnaya-metallicheskaya-povorotnaya-ruchka-s-zamkom-tsvet-chernyy-ral-9004-ral-7000
24744 | WP 6306.720 | SYSMATRIX | SYSMATRIX WP 6306.720 Шкаф телекоммуникационный настенный 19" 6U 600x350x315mm (ШхГхВ) дверь металл, цвет серый (RAL 7035/RAL7000) | Телекоммуникационные шкафы | 12573 | 0 | 1 | в наличии | https://dias-secure.ru/shop/p/24744-sysmatrix-wp-6306-720-shkaf-telekommunikatsionnyy-nastennyy-19-6u-600x350x315mm-shhghv-dver-metall-tsvet-seryy-ral-7035-ral7000
10307 | TWC-096045-R-M-GY (в архиве) | TLK | TWC-096045-R-M-GY - Настенный разборный шкаф TLK 19", 9U, металлическая дверь, Ш600хВ503хГ450мм, 2 пары монтажных направляющих, серый | Телекоммуникационные шкафы | 25140 | 0 | 1 | в наличии | https://dias-secure.ru/shop/p/10307-twc-096045-r-m-gy-nastennyy-razbornyy-shkaf-tlk-19-9u-metallicheskaya-dver-sh600hv503hg450mm-2-pary-montazhnyh-napravlyayuschih-seryy
10326 | TWC-126060-R-M-GY (в архиве) | TLK | TWC-126060-R-M-GY - Настенный разборный шкаф TLK 19", 12U, металлическая дверь, Ш600хВ636хГ600мм, 2 пары монтажных направляющих, серый | Телекоммуникационные шкафы | 31030 | 0 | 2 | в наличии | https://dias-secure.ru/shop/p/10326-twc-126060-r-m-gy-nastennyy-razbornyy-shkaf-tlk-19-12u-metallicheskaya-dver-sh600hv636hg600mm-2-pary-montazhnyh-napravlyayuschih-seryy
69672 | ND-05C-18U60/100 | Cabeus | Cabeus ND-05C-18U60/100 - Шкаф монтажный телекоммуникационный 19" напольный для распределительного и серверного оборудования 18U 600x1000x988mm (ШхГхВ) | Телекоммуникационные шкафы | 53472.33 | 0 | 0 | под заказ | https://dias-secure.ru/shop/p/69672-cabeus-nd-05c-18u60-100-shkaf-montazhnyy-telekommunikatsionnyy-19-napolnyy-dlya-raspredelitelnogo-i-servernogo-oborudovaniya-18u-600x1000x988mm-shhghv
94571 | ND-05C-18U60/100-BK | Cabeus | Cabeus ND-05C-18U60/100-BK - Шкаф монтажный телекоммуникационный 19" напольный для распределительного и серверного оборудования 18U 600x1000x988mm (ШхГхВ) передняя и задняя | Телекоммуникационные шкафы | 53472.33 | 0 | 0 | под заказ | https://dias-secure.ru/shop/p/94571-cabeus-nd-05c-18u60-100-bk-shkaf-montazhnyy-telekommunikatsionnyy-19-napolnyy-dlya-raspredelitelnogo-i-servernogo-oborudovaniya-18u-600x1000x988mm-shhghv-perednyaya-i-zadnyaya
87477 | ND-05C-18U60/60 | Cabeus | Cabeus ND-05C-18U60/60 - Шкаф монтажный телекоммуникационный 19" напольный для распределительного и серверного оборудования 18U 600x600x988mm (ШхГхВ) передняя и задняя перфорированные двери, ручка с замком, цвет серый (RAL 7035) | Телекоммуникационные шкафы | 44385.99 | 0 | 0 | под заказ | https://dias-secure.ru/shop/p/87477-cabeus-nd-05c-18u60-60-shkaf-montazhnyy-telekommunikatsionnyy-19-napolnyy-dlya-raspredelitelnogo-i-servernogo-oborudovaniya-18u-600x600x988mm-shhghv-perednyaya-i-zadnyaya-perforirovannye-dveri-ruchka-s-zamkom-tsvet-seryy-ral-7035
28012 | ND-05C-18U60/60-BK | Cabeus | Cabeus ND-05C-18U60/60-BK - Шкаф монтажный телекоммуникационный 19" напольный для распределительного и серверного оборудования 18U 600x600x988mm (ШхГхВ) | Телекоммуникационные шкафы | 44385.99 | 0 | 0 | под заказ | https://dias-secure.ru/shop/p/28012-cabeus-nd-05c-18u60-60-bk-shkaf-montazhnyy-telekommunikatsionnyy-19-napolnyy-dlya-raspredelitelnogo-i-servernogo-oborudovaniya-18u-600x600x988mm-shhghv
51048 | ND-05C-18U60/80 | Cabeus | Cabeus ND-05C-18U60/80 - Шкаф монтажный телекоммуникационный 19" напольный для распределительного и серверного оборудования 18U 600x800x988mm (ШхГхВ) передняя и задняя перфорированные двери, ручка с замком, цвет серый (RAL 7035) | Телекоммуникационные шкафы | 49737.14 | 0 | 0 | под заказ | https://dias-secure.ru/shop/p/51048-cabeus-nd-05c-18u60-80-shkaf-montazhnyy-telekommunikatsionnyy-19-napolnyy-dlya-raspredelitelnogo-i-servernogo-oborudovaniya-18u-600x800x988mm-shhghv-perednyaya-i-zadnyaya-perforirovannye-dveri-ruchka-s-zamkom-tsvet-seryy-ral-7035
83709 | ND-05C-22U60/100-BK | Cabeus | Cabeus ND-05C-22U60/100-BK Шкаф монтажный телекоммуникационный 19" напольный для распределительного и серверного оборудования 22U 600x1000x1166mm (ШхГхВ) передняя и задняя перфорированные двери, ручка с замком, цвет черный (RAL 9004) | Телекоммуникационные шкафы | 60574.74 | 0 | 0 | под заказ | https://dias-secure.ru/shop/p/83709-cabeus-nd-05c-22u60-100-bk-shkaf-montazhnyy-telekommunikatsionnyy-19-napolnyy-dlya-raspredelitelnogo-i-servernogo-oborudovaniya-22u-600x1000x1166mm-shhghv-perednyaya-i-zadnyaya-perforirovannye-dveri-ruchka-s-zamkom-tsvet-chernyy-ral-9004
69676 | ND-05C-22U60/80-BK | Cabeus | Cabeus ND-05C-22U60/80-BK - Шкаф монтажный телекоммуникационный 19" напольный для распределительного и серверного оборудования 22U 600x800x1166mm (ШхГхВ | Телекоммуникационные шкафы | 53883.27 | 0 | 0 | под заказ | https://dias-secure.ru/shop/p/69676-cabeus-nd-05c-22u60-80-bk-shkaf-montazhnyy-telekommunikatsionnyy-19-napolnyy-dlya-raspredelitelnogo-i-servernogo-oborudovaniya-22u-600x800x1166mm-shhghv
77051 | ND-05C-27U60/100 | Cabeus | Cabeus ND-05C-27U60/100 Шкаф монтажный телекоммуникационный 19" напольный для распределительного и серверного оборудования 27U 600x1000x1388mm (ШхГхВ) передняя и задняя перфорированные двери, ручка с замком, цвет серый (RAL 7035) | Телекоммуникационные шкафы | 67306.67 | 0 | 0 | под заказ | https://dias-secure.ru/shop/p/77051-cabeus-nd-05c-27u60-100-shkaf-montazhnyy-telekommunikatsionnyy-19-napolnyy-dlya-raspredelitelnogo-i-servernogo-oborudovaniya-27u-600x1000x1388mm-shhghv-perednyaya-i-zadnyaya-perforirovannye-dveri-ruchka-s-zamkom-tsvet-seryy-ral-7035
69998 | ND-05C-27U60/100-BK | Cabeus | Cabeus ND-05C-27U60/100-BK Шкаф монтажный телекоммуникационный 19" напольный для распределительного и серверного оборудования 27U 600x1000x1388mm (ШхГхВ) передняя и задняя перфорированные двери, ручка с замком, цвет черный (RAL 9004) | Телекоммуникационные шкафы | 67306.67 | 0 | 0 | под заказ | https://dias-secure.ru/shop/p/69998-cabeus-nd-05c-27u60-100-bk-shkaf-montazhnyy-telekommunikatsionnyy-19-napolnyy-dlya-raspredelitelnogo-i-servernogo-oborudovaniya-27u-600x1000x1388mm-shhghv-perednyaya-i-zadnyaya-perforirovannye-dveri-ruchka-s-zamkom-tsvet-chernyy-ral-9004
20655 | ND-05C-27U60/60 | Cabeus | Cabeus ND-05C-27U60/60 - Шкаф монтажный телекоммуникационный 19" напольный для распределительного и серверного оборудования 27U 600x600x1388mm (ШхГхВ) передняя и задняя перфорированные двери, ручка с замком, цвет серый (RAL 7035) | Телекоммуникационные шкафы | 50054.52 | 0 | 0 | под заказ | https://dias-secure.ru/shop/p/20655-cabeus-nd-05c-27u60-60-shkaf-montazhnyy-telekommunikatsionnyy-19-napolnyy-dlya-raspredelitelnogo-i-servernogo-oborudovaniya-27u-600x600x1388mm-shhghv-perednyaya-i-zadnyaya-perforirovannye-dveri-ruchka-s-zamkom-tsvet-seryy-ral-7035
69661 | ND-05C-27U60/80 | Cabeus | Cabeus ND-05C-27U60/80 - Шкаф монтажный телекоммуникационный 19" напольный для распределительного и серверного оборудования 27U 600x800x1388mm (ШхГхВ) п | Телекоммуникационные шкафы | 61370.08 | 0 | 0 | под заказ | https://dias-secure.ru/shop/p/69661-cabeus-nd-05c-27u60-80-shkaf-montazhnyy-telekommunikatsionnyy-19-napolnyy-dlya-raspredelitelnogo-i-servernogo-oborudovaniya-27u-600x800x1388mm-shhghv-p
95051 | ND-05C-27U60/80-BK | Cabeus | Cabeus ND-05C-27U60/80-BK - Шкаф монтажный телекоммуникационный 19" напольный для распределительного и серверного оборудования 27U 600x800x1388mm (ШхГхВ) передняя и задняя перфорированные двери, ручка с замком, цвет черный (RAL 9004) | Телекоммуникационные шкафы | 61370.08 | 0 | 0 | под заказ | https://dias-secure.ru/shop/p/95051-cabeus-nd-05c-27u60-80-bk-shkaf-montazhnyy-telekommunikatsionnyy-19-napolnyy-dlya-raspredelitelnogo-i-servernogo-oborudovaniya-27u-600x800x1388mm-shhghv-perednyaya-i-zadnyaya-perforirovannye-dveri-ruchka-s-zamkom-tsvet-chernyy-ral-9004
69679 | ND-05C-32U60/100 | Cabeus | Cabeus ND-05C-32U60/100 - Шкаф монтажный телекоммуникационный 19" напольный для распределительного и серверного оборудования 32U 600x1000x1610mm (ШхГхВ) | Телекоммуникационные шкафы | 71988.93 | 0 | 0 | под заказ | https://dias-secure.ru/shop/p/69679-cabeus-nd-05c-32u60-100-shkaf-montazhnyy-telekommunikatsionnyy-19-napolnyy-dlya-raspredelitelnogo-i-servernogo-oborudovaniya-32u-600x1000x1610mm-shhghv
90679 | ND-05C-32U60/100-BK | Cabeus | Cabeus ND-05C-32U60/100-BK - Шкаф монтажный телекоммуникационный 19" напольный для распределительного и серверного оборудования 32U 600x1000x1610mm (ШхГхВ), передняя и задняя перфорированные двери, ручка с замком, цвет черный (RAL 9004) | Телекоммуникационные шкафы | 71988.93 | 0 | 0 | под заказ | https://dias-secure.ru/shop/p/90679-cabeus-nd-05c-32u60-100-bk-shkaf-montazhnyy-telekommunikatsionnyy-19-napolnyy-dlya-raspredelitelnogo-i-servernogo-oborudovaniya-32u-600x1000x1610mm-shhghv-perednyaya-i-zadnyaya-perforirovannye-dveri-ruchka-s-zamkom-tsvet-chernyy-ral-9004
69680 | ND-05C-32U60/60 | Cabeus | Cabeus ND-05C-32U60/60 - Шкаф монтажный телекоммуникационный 19" напольный для распределительного и серверного оборудования 32U 600x600x1610mm (ШхГхВ) п | Телекоммуникационные шкафы | 60707.51 | 0 | 0 | под заказ | https://dias-secure.ru/shop/p/69680-cabeus-nd-05c-32u60-60-shkaf-montazhnyy-telekommunikatsionnyy-19-napolnyy-dlya-raspredelitelnogo-i-servernogo-oborudovaniya-32u-600x600x1610mm-shhghv-p
75536 | ND-05C-32U60/60-BK | Cabeus | Cabeus ND-05C-32U60/60-BK - Шкаф монтажный телекоммуникационный 19" напольный для распределительного и серверного оборудования 32U 600x600x1610mm (ШхГхВ) передняя и задняя перфорированные двери, ручка с замком, цвет черный (RAL 9004) | Телекоммуникационные шкафы | 60707.51 | 0 | 0 | под заказ | https://dias-secure.ru/shop/p/75536-cabeus-nd-05c-32u60-60-bk-shkaf-montazhnyy-telekommunikatsionnyy-19-napolnyy-dlya-raspredelitelnogo-i-servernogo-oborudovaniya-32u-600x600x1610mm-shhghv-perednyaya-i-zadnyaya-perforirovannye-dveri-ruchka-s-zamkom-tsvet-chernyy-ral-9004
49255 | ND-05C-32U60/80 | Cabeus | Cabeus ND-05C-32U60/80 - Шкаф монтажный телекоммуникационный 19" напольный, 32U 600х800х1610 мм передняя и задняя перфорированные двери, ручка с замком, цвет серый | Телекоммуникационные шкафы | 66725.03 | 0 | 0 | под заказ | https://dias-secure.ru/shop/p/49255-cabeus-nd-05c-32u60-80-shkaf-montazhnyy-telekommunikatsionnyy-19-napolnyy-32u-600h800h1610-mm-perednyaya-i-zadnyaya-perforirovannye-dveri-ruchka-s-zamkom-tsvet-seryy
56635 | ND-05C-32U60/80-BK | Cabeus | Cabeus ND-05C-32U60/80-BK - Шкаф монтажный телекоммуникационный 19" напольный, 32U 600х800х1610 мм передняя и задняя перфорированные двери, ручка с замком, цвет черный | Телекоммуникационные шкафы | 66725.03 | 0 | 0 | под заказ | https://dias-secure.ru/shop/p/56635-cabeus-nd-05c-32u60-80-bk-shkaf-montazhnyy-telekommunikatsionnyy-19-napolnyy-32u-600h800h1610-mm-perednyaya-i-zadnyaya-perforirovannye-dveri-ruchka-s-zamkom-tsvet-chernyy
69681 | ND-05C-42U60/100 | Cabeus | Cabeus ND-05C-42U60/100 - Шкаф монтажный телекоммуникационный 19" напольный для распределительного и серверного оборудования 42U 600x1000x2055mm (ШхГхВ) | Телекоммуникационные шкафы | 82267.65 | 0 | 0 | под заказ | https://dias-secure.ru/shop/p/69681-cabeus-nd-05c-42u60-100-shkaf-montazhnyy-telekommunikatsionnyy-19-napolnyy-dlya-raspredelitelnogo-i-servernogo-oborudovaniya-42u-600x1000x2055mm-shhghv
69658 | ND-05C-42U60/100-BK | Cabeus | Cabeus ND-05C-42U60/100-BK - Шкаф монтажный телекоммуникационный 19" напольный для распределительного и серверного оборудования 42U 600x1000x2055mm (ШхГ | Телекоммуникационные шкафы | 82267.65 | 0 | 0 | под заказ | https://dias-secure.ru/shop/p/69658-cabeus-nd-05c-42u60-100-bk-shkaf-montazhnyy-telekommunikatsionnyy-19-napolnyy-dlya-raspredelitelnogo-i-servernogo-oborudovaniya-42u-600x1000x2055mm-shhg
95644 | ND-05C-42U60/120-BK | Cabeus | Cabeus ND-05C-42U60/120-BK - Шкаф монтажный телекоммуникационный 19" напольный для распределительного и серверного оборудования 42U 600x1200x2055mm (ШхГхВ) передняя и задняя двойные перфорированные двери, ручки с замком, цвет черный (RAL 9004) | Телекоммуникационные шкафы | 94958.93 | 0 | 0 | под заказ | https://dias-secure.ru/shop/p/95644-cabeus-nd-05c-42u60-120-bk-shkaf-montazhnyy-telekommunikatsionnyy-19-napolnyy-dlya-raspredelitelnogo-i-servernogo-oborudovaniya-42u-600x1200x2055mm-shhghv-perednyaya-i-zadnyaya-dvoynye-perforirovannye-dveri-ruchki-s-zamkom-tsvet-chernyy-ral-9004
69682 | ND-05C-42U60/80 | Cabeus | Cabeus ND-05C-42U60/80 - Шкаф монтажный телекоммуникационный 19" напольный для распределительного и серверного оборудования 42U 600x800x2055mm (ШхГхВ) п | Телекоммуникационные шкафы | 74589.91 | 0 | 0 | под заказ | https://dias-secure.ru/shop/p/69682-cabeus-nd-05c-42u60-80-shkaf-montazhnyy-telekommunikatsionnyy-19-napolnyy-dlya-raspredelitelnogo-i-servernogo-oborudovaniya-42u-600x800x2055mm-shhghv-p
92123 | ND-05C-42U60/80-BK | Cabeus | Cabeus ND-05C-42U60/80-BK - Шкаф монтажный телекоммуникационный 19" напольный для распределительного и серверного оборудования 42U 600x800x2055mm (ШхГхВ) передняя и задняя перфорированные двери, ручка с замком, цвет черный (RAL 9004) | Телекоммуникационные шкафы | 74589.91 | 0 | 0 | под заказ | https://dias-secure.ru/shop/p/92123-cabeus-nd-05c-42u60-80-bk-shkaf-montazhnyy-telekommunikatsionnyy-19-napolnyy-dlya-raspredelitelnogo-i-servernogo-oborudovaniya-42u-600x800x2055mm-shhghv-perednyaya-i-zadnyaya-perforirovannye-dveri-ruchka-s-zamkom-tsvet-chernyy-ral-9004
69685 | ND-05C-42U80/100 | Cabeus | Cabeus ND-05C-42U80/100 - Шкаф монтажный телекоммуникационный 19" напольный для распределительного и серверного оборудования 42U 800x1000x2055mm (ШхГхВ) | Телекоммуникационные шкафы | 105089.7 | 0 | 0 | под заказ | https://dias-secure.ru/shop/p/69685-cabeus-nd-05c-42u80-100-shkaf-montazhnyy-telekommunikatsionnyy-19-napolnyy-dlya-raspredelitelnogo-i-servernogo-oborudovaniya-42u-800x1000x2055mm-shhghv
93787 | ND-05C-42U80/120-BK | Cabeus | Cabeus ND-05C-42U80/120-BK - Шкаф монтажный телекоммуникационный 19" напольный для распределительного и серверного оборудования 42U 800x1200x2055mm (ШхГхВ) передняя и задняя двойные перфорированные двери, ручки с замком, цвет черный (RAL 9004) | Телекоммуникационные шкафы | 120255.52 | 0 | 0 | под заказ | https://dias-secure.ru/shop/p/93787-cabeus-nd-05c-42u80-120-bk-shkaf-montazhnyy-telekommunikatsionnyy-19-napolnyy-dlya-raspredelitelnogo-i-servernogo-oborudovaniya-42u-800x1200x2055mm-shhghv-perednyaya-i-zadnyaya-dvoynye-perforirovannye-dveri-ruchki-s-zamkom-tsvet-chernyy-ral-9004
87976 | ND-05C-42U80/80-BK | Cabeus | Cabeus ND-05C-42U80/80-BK - Шкаф монтажный телекоммуникационный 19" напольный для распределительного и серверного оборудования 42U 800x800x2055mm (ШхГхВ) передняя и задняя перфорированные двери, ручка с замком, цвет черный (RAL 9004) | Телекоммуникационные шкафы | 97408.17 | 0 | 0 | под заказ | https://dias-secure.ru/shop/p/87976-cabeus-nd-05c-42u80-80-bk-shkaf-montazhnyy-telekommunikatsionnyy-19-napolnyy-dlya-raspredelitelnogo-i-servernogo-oborudovaniya-42u-800x800x2055mm-shhghv-perednyaya-i-zadnyaya-perforirovannye-dveri-ruchka-s-zamkom-tsvet-chernyy-ral-9004
17785 | ND-05C-47U60/100-BK | Cabeus | Cabeus ND-05C-47U60/100-BK - Шкаф монтажный телекоммуникационный 19" напольный для распределительного и серверного оборудования 47U 600x1000x2277mm (ШхГхВ) передняя и задняя перфорированные двери, ручка с замком, цвет черный (RAL 9004) | Телекоммуникационные шкафы | 94989.28 | 0 | 0 | под заказ | https://dias-secure.ru/shop/p/17785-cabeus-nd-05c-47u60-100-bk-shkaf-montazhnyy-telekommunikatsionnyy-19-napolnyy-dlya-raspredelitelnogo-i-servernogo-oborudovaniya-47u-600x1000x2277mm-shhghv-perednyaya-i-zadnyaya-perforirovannye-dveri-ruchka-s-zamkom-tsvet-chernyy-ral-9004
83512 | ND-05C-47U60/80 | Cabeus | Cabeus ND-05C-47U60/80 - Шкаф монтажный телекоммуникационный 19" напольный для распределительного и серверного оборудования 47U 600x800x2277mm (ШхГхВ) передняя и задняя перфорированные двери, ручка с замком, цвет серый (RAL 7035) | Телекоммуникационные шкафы | 82961.83 | 0 | 0 | под заказ | https://dias-secure.ru/shop/p/83512-cabeus-nd-05c-47u60-80-shkaf-montazhnyy-telekommunikatsionnyy-19-napolnyy-dlya-raspredelitelnogo-i-servernogo-oborudovaniya-47u-600x800x2277mm-shhghv-perednyaya-i-zadnyaya-perforirovannye-dveri-ruchka-s-zamkom-tsvet-seryy-ral-7035
91455 | ND-05C-47U80/100-BK | Cabeus | Cabeus ND-05C-47U80/100-BK - Шкаф монтажный телекоммуникационный 19" напольный для распределительного и серверного оборудования 47U 800x1000x2277mm (ШхГхВ) передняя и задняя перфорированные двери, ручка с замком, цвет черный (RAL 9004) | Телекоммуникационные шкафы | 113435.07 | 0 | 0 | под заказ | https://dias-secure.ru/shop/p/91455-cabeus-nd-05c-47u80-100-bk-shkaf-montazhnyy-telekommunikatsionnyy-19-napolnyy-dlya-raspredelitelnogo-i-servernogo-oborudovaniya-47u-800x1000x2277mm-shhghv-perednyaya-i-zadnyaya-perforirovannye-dveri-ruchka-s-zamkom-tsvet-chernyy-ral-9004
95995 | ND-SC-42U80/120-BK | Cabeus | Cabeus ND-SC-42U80/120-BK - Шкаф серверный телекоммуникационный 19" напольный для распределительного и серверного оборудования 42U 800x1200mm передняя и задняя двойные перфорированные двери, ручки с замком, цвет черный (RAL 9004) | Телекоммуникационные шкафы | 149594.55 | 0 | 0 | под заказ | https://dias-secure.ru/shop/p/95995-cabeus-nd-sc-42u80-120-bk-shkaf-servernyy-telekommunikatsionnyy-19-napolnyy-dlya-raspredelitelnogo-i-servernogo-oborudovaniya-42u-800x1200mm-perednyaya-i-zadnyaya-dvoynye-perforirovannye-dveri-ruchki-s-zamkom-tsvet-chernyy-ral-9004
95996 | ND-SC-47U80/120-BK | Cabeus | Cabeus ND-SC-47U80/120-BK - Шкаф серверный телекоммуникационный 19" напольный для распределительного и серверного оборудования 47U 800x1200mm передняя и задняя двойные перфорированные двери, ручки с замком, цвет черный (RAL 9004) | Телекоммуникационные шкафы | 160049.02 | 0 | 0 | под заказ | https://dias-secure.ru/shop/p/95996-cabeus-nd-sc-47u80-120-bk-shkaf-servernyy-telekommunikatsionnyy-19-napolnyy-dlya-raspredelitelnogo-i-servernogo-oborudovaniya-47u-800x1200mm-perednyaya-i-zadnyaya-dvoynye-perforirovannye-dveri-ruchki-s-zamkom-tsvet-chernyy-ral-9004
14013 | RA-32U-1000-BK | Cabeus | Cabeus RA-32U-1000-BK - Открытая стойка 19", 32U, двухрамная, усиленная, цвет черный | Телекоммуникационные шкафы | 22825.85 | 0 | 0 | под заказ | https://dias-secure.ru/shop/p/14013-cabeus-ra-32u-1000-bk-otkrytaya-stoyka-19-32u-dvuhramnaya-usilennaya-tsvet-chernyy
91686 | RA-42U | Cabeus | Cabeus RA-42U - Стойка монтажная двухрамная 19” усиленная | Телекоммуникационные шкафы | 25629.14 | 0 | 0 | под заказ | https://dias-secure.ru/shop/p/91686-cabeus-ra-42u-stoyka-montazhnaya-dvuhramnaya-19-usilennaya
38541 | RA-42U-1000-BK | Cabeus | Cabeus RA-42U-1000-BK - Открытая стойка 19", 42U, двухрамная, усиленная, цвет черный | Телекоммуникационные шкафы | 25629.14 | 0 | 0 | под заказ | https://dias-secure.ru/shop/p/38541-cabeus-ra-42u-1000-bk-otkrytaya-stoyka-19-42u-dvuhramnaya-usilennaya-tsvet-chernyy
17779 | SH-05C-12U60/60 | Cabeus | Cabeus SH-05C-12U60/60 - Шкаф монтажный телекоммуникационный 19" напольный для распределительного и серверного оборудования 12U 600x600x730mm (ШхГхВ) | Телекоммуникационные шкафы | 35005.03 | 0 | 0 | под заказ | https://dias-secure.ru/shop/p/17779-cabeus-sh-05c-12u60-60-shkaf-montazhnyy-telekommunikatsionnyy-19-napolnyy-dlya-raspredelitelnogo-i-servernogo-oborudovaniya-12u-600x600x730mm-shhghv
69660 | SH-05C-12U60/60-BK | Cabeus | Cabeus SH-05C-12U60/60-BK - Шкаф монтажный телекоммуникационный 19" напольный для распределительного и серверного оборудования 12U 600x600x730mm (ШхГхВ) | Телекоммуникационные шкафы | 35005.03 | 0 | 0 | под заказ | https://dias-secure.ru/shop/p/69660-cabeus-sh-05c-12u60-60-bk-shkaf-montazhnyy-telekommunikatsionnyy-19-napolnyy-dlya-raspredelitelnogo-i-servernogo-oborudovaniya-12u-600x600x730mm-shhghv
69671 | SH-05C-12U60/80 | Cabeus | Cabeus SH-05C-12U60/80 - Шкаф монтажный телекоммуникационный 19" напольный для распределительного и серверного оборудования 12U 600x800x730mm (ШхГхВ) пе | Телекоммуникационные шкафы | 39514.06 | 0 | 0 | под заказ | https://dias-secure.ru/shop/p/69671-cabeus-sh-05c-12u60-80-shkaf-montazhnyy-telekommunikatsionnyy-19-napolnyy-dlya-raspredelitelnogo-i-servernogo-oborudovaniya-12u-600x800x730mm-shhghv-pe
69665 | SH-05C-12U60/80-BK | Cabeus | Cabeus SH-05C-12U60/80-BK - Шкаф монтажный телекоммуникационный 19" напольный для распределительного и серверного оборудования 12U 600x800x730mm (ШхГхВ) | Телекоммуникационные шкафы | 39514.06 | 0 | 0 | под заказ | https://dias-secure.ru/shop/p/69665-cabeus-sh-05c-12u60-80-bk-shkaf-montazhnyy-telekommunikatsionnyy-19-napolnyy-dlya-raspredelitelnogo-i-servernogo-oborudovaniya-12u-600x800x730mm-shhghv
66511 | SH-05C-18U60/100-BK | Cabeus | Cabeus SH-05C-18U60/100-BK Шкаф монтажный телекоммуникационный 19" напольный для распределительного и серверного оборудования 18U 600x1000x988mm (ШхГхВ) передняя стеклянная и задняя сплошная металлическая двери, ручка с замком, цвет черный (RAL 9004) | Телекоммуникационные шкафы | 50139.24 | 0 | 0 | под заказ | https://dias-secure.ru/shop/p/66511-cabeus-sh-05c-18u60-100-bk-shkaf-montazhnyy-telekommunikatsionnyy-19-napolnyy-dlya-raspredelitelnogo-i-servernogo-oborudovaniya-18u-600x1000x988mm-shhghv-perednyaya-steklyannaya-i-zadnyaya-sploshnaya-metallicheskaya-dveri-ruchka-s-zamkom-tsvet-chernyy-ral-9004
69673 | SH-05C-18U60/60 | Cabeus | Cabeus SH-05C-18U60/60 - Шкаф монтажный телекоммуникационный 19" напольный для распределительного и серверного оборудования 18U 600x600x988mm (ШхГхВ) пе | Телекоммуникационные шкафы | 38593.54 | 0 | 0 | под заказ | https://dias-secure.ru/shop/p/69673-cabeus-sh-05c-18u60-60-shkaf-montazhnyy-telekommunikatsionnyy-19-napolnyy-dlya-raspredelitelnogo-i-servernogo-oborudovaniya-18u-600x600x988mm-shhghv-pe
42116 | SH-05C-18U60/60-BK | Cabeus | Cabeus SH-05C-18U60/60-BK - Шкаф монтажный телекоммуникационный 19" напольный для распределительного и серверного оборудования 18U 600x600x988mm (ШхГхВ) передняя стеклянная и задняя сплошная металлическая двери, ручка с замком, цвет черный (RAL 9004) | Телекоммуникационные шкафы | 38593.54 | 0 | 0 | под заказ | https://dias-secure.ru/shop/p/42116-cabeus-sh-05c-18u60-60-bk-shkaf-montazhnyy-telekommunikatsionnyy-19-napolnyy-dlya-raspredelitelnogo-i-servernogo-oborudovaniya-18u-600x600x988mm-shhghv-perednyaya-steklyannaya-i-zadnyaya-sploshnaya-metallicheskaya-dveri-ruchka-s-zamkom-tsvet-chernyy-ral-9004
69657 | SH-05C-18U60/80 | Cabeus | Cabeus SH-05C-18U60/80 - Шкаф монтажный телекоммуникационный 19" напольный для распределительного и серверного оборудования 18U 600x800x988mm (ШхГхВ) пе | Телекоммуникационные шкафы | 44255.75 | 0 | 0 | под заказ | https://dias-secure.ru/shop/p/69657-cabeus-sh-05c-18u60-80-shkaf-montazhnyy-telekommunikatsionnyy-19-napolnyy-dlya-raspredelitelnogo-i-servernogo-oborudovaniya-18u-600x800x988mm-shhghv-pe
86811 | SH-05C-18U60/80-BK | Cabeus | Cabeus SH-05C-18U60/80-BK - Шкаф монтажный телекоммуникационный 19" напольный для распределительного и серверного оборудования 18U 600x800x988mm (ШхГхВ) передняя стеклянная и задняя сплошная металлическая двери, ручка с замком, цвет черный (RAL 9004) | Телекоммуникационные шкафы | 44255.75 | 0 | 0 | под заказ | https://dias-secure.ru/shop/p/86811-cabeus-sh-05c-18u60-80-bk-shkaf-montazhnyy-telekommunikatsionnyy-19-napolnyy-dlya-raspredelitelnogo-i-servernogo-oborudovaniya-18u-600x800x988mm-shhghv-perednyaya-steklyannaya-i-zadnyaya-sploshnaya-metallicheskaya-dveri-ruchka-s-zamkom-tsvet-chernyy-ral-9004
71475 | SH-05C-22U60/100 | Cabeus | Cabeus SH-05C-22U60/100 - Шкаф монтажный телекоммуникационный 19" напольный для распределительного и серверного оборудования 22U 600x1000x1166mm (ШхГхВ) | Телекоммуникационные шкафы | 55824.2 | 0 | 0 | под заказ | https://dias-secure.ru/shop/p/71475-cabeus-sh-05c-22u60-100-shkaf-montazhnyy-telekommunikatsionnyy-19-napolnyy-dlya-raspredelitelnogo-i-servernogo-oborudovaniya-22u-600x1000x1166mm-shhghv
17257 | SH-05C-22U60/100-BK | Cabeus | Cabeus SH-05C-22U60/100-BK Шкаф монтажный телекоммуникационный 19" напольный для распределительного и серверного оборудования 22U 600x1000x1166мм (ШхГхВ) | Телекоммуникационные шкафы | 55824.2 | 0 | 0 | под заказ | https://dias-secure.ru/shop/p/17257-cabeus-sh-05c-22u60-100-bk-shkaf-montazhnyy-telekommunikatsionnyy-19-napolnyy-dlya-raspredelitelnogo-i-servernogo-oborudovaniya-22u-600x1000x1166mm-shhghv
43005 | SH-05C-22U60/60 | Cabeus | Cabeus SH-05C-22U60/60 - Шкаф монтажный телекоммуникационный 19" напольный для распределительного и серверного оборудования 22U 600х600х1166мм, передняя стеклянная и задняя сплошная металлическая двери, ручка с замком, цвет серый (RAL 7035) | Телекоммуникационные шкафы | 40466.19 | 0 | 0 | под заказ | https://dias-secure.ru/shop/p/43005-cabeus-sh-05c-22u60-60-shkaf-montazhnyy-telekommunikatsionnyy-19-napolnyy-dlya-raspredelitelnogo-i-servernogo-oborudovaniya-22u-600h600h1166mm-perednyaya-steklyannaya-i-zadnyaya-sploshnaya-metallicheskaya-dveri-ruchka-s-zamkom-tsvet-seryy-ral-7035
69666 | SH-05C-22U60/60-BK | Cabeus | Cabeus SH-05C-22U60/60-BK - Шкаф монтажный телекоммуникационный 19" напольный для распределительного и серверного оборудования 22U 600x600x1166mm (ШхГхВ | Телекоммуникационные шкафы | 40466.19 | 0 | 0 | под заказ | https://dias-secure.ru/shop/p/69666-cabeus-sh-05c-22u60-60-bk-shkaf-montazhnyy-telekommunikatsionnyy-19-napolnyy-dlya-raspredelitelnogo-i-servernogo-oborudovaniya-22u-600x600x1166mm-shhghv
69662 | SH-05C-22U60/80 | Cabeus | Cabeus SH-05C-22U60/80 - Шкаф монтажный телекоммуникационный19" напольный для распределительного и серверного оборудования 22U 600x800x1166mm(ШхГхВ) пер | Телекоммуникационные шкафы | 48131.29 | 0 | 0 | под заказ | https://dias-secure.ru/shop/p/69662-cabeus-sh-05c-22u60-80-shkaf-montazhnyy-telekommunikatsionnyy19-napolnyy-dlya-raspredelitelnogo-i-servernogo-oborudovaniya-22u-600x800x1166mm-shhghv-per
69675 | SH-05C-22U60/80-BK | Cabeus | Cabeus SH-05C-22U60/80-BK - Шкаф монтажный телекоммуникационный 19" напольный для распределительного и серверного оборудования 22U 600x800x1166mm (ШхГхВ | Телекоммуникационные шкафы | 48131.29 | 0 | 0 | под заказ | https://dias-secure.ru/shop/p/69675-cabeus-sh-05c-22u60-80-bk-shkaf-montazhnyy-telekommunikatsionnyy-19-napolnyy-dlya-raspredelitelnogo-i-servernogo-oborudovaniya-22u-600x800x1166mm-shhghv
69677 | SH-05C-27U60/100-BK | Cabeus | Cabeus SH-05C-27U60/100-BK - Шкаф монтажный телекоммуникационный 19" напольный для распределительного и серверного оборудования 27U 600x1000x1388mm (ШхГ | Телекоммуникационные шкафы | 61518.02 | 0 | 0 | под заказ | https://dias-secure.ru/shop/p/69677-cabeus-sh-05c-27u60-100-bk-shkaf-montazhnyy-telekommunikatsionnyy-19-napolnyy-dlya-raspredelitelnogo-i-servernogo-oborudovaniya-27u-600x1000x1388mm-shhg
69663 | SH-05C-27U60/60 | Cabeus | Cabeus SH-05C-27U60/60 - Шкаф монтажный телекоммуникационный 19" напольный для распределительного и серверного оборудования 27U 600x600x1388mm (ШхГхВ) передняя стеклянная и за | Телекоммуникационные шкафы | 44264.6 | 0 | 0 | под заказ | https://dias-secure.ru/shop/p/69663-cabeus-sh-05c-27u60-60-shkaf-montazhnyy-telekommunikatsionnyy-19-napolnyy-dlya-raspredelitelnogo-i-servernogo-oborudovaniya-27u-600x600x1388mm-shhghv-perednyaya-steklyannaya-i-za
13283 | SH-05C-27U60/60-BK | Cabeus | Cabeus SH-05C-27U60/60-BK - Шкаф монтажный телекоммуникационный 19" напольный для распределительного и серверного оборудования 27U 600x600x1388mm (ШхГхВ) | Телекоммуникационные шкафы | 44264.6 | 0 | 0 | под заказ | https://dias-secure.ru/shop/p/13283-cabeus-sh-05c-27u60-60-bk-shkaf-montazhnyy-telekommunikatsionnyy-19-napolnyy-dlya-raspredelitelnogo-i-servernogo-oborudovaniya-27u-600x600x1388mm-shhghv
69667 | SH-05C-27U60/80 | Cabeus | Cabeus SH-05C-27U60/80 - Шкаф монтажный телекоммуникационный 19" напольный для распределительного и серверного оборудования 27U 600x800x1388mm (ШхГхВ) п | Телекоммуникационные шкафы | 55581.43 | 0 | 0 | под заказ | https://dias-secure.ru/shop/p/69667-cabeus-sh-05c-27u60-80-shkaf-montazhnyy-telekommunikatsionnyy-19-napolnyy-dlya-raspredelitelnogo-i-servernogo-oborudovaniya-27u-600x800x1388mm-shhghv-p
69678 | SH-05C-27U60/80-BK | Cabeus | Cabeus SH-05C-27U60/80-BK - Шкаф монтажный телекоммуникационный 19" напольный для распределительного и серверного оборудования 27U 600x800x1388mm (ШхГхВ | Телекоммуникационные шкафы | 55581.43 | 0 | 0 | под заказ | https://dias-secure.ru/shop/p/69678-cabeus-sh-05c-27u60-80-bk-shkaf-montazhnyy-telekommunikatsionnyy-19-napolnyy-dlya-raspredelitelnogo-i-servernogo-oborudovaniya-27u-600x800x1388mm-shhghv
82031 | SH-05C-32U60/100 | Cabeus | Cabeus SH-05C-32U60/100 Шкаф монтажный телекоммуникационный 19" напольный для распределительного и серверного оборудования 32U 600x1000x1610mm (ШхГхВ) | Телекоммуникационные шкафы | 66695.94 | 0 | 0 | под заказ | https://dias-secure.ru/shop/p/82031-cabeus-sh-05c-32u60-100-shkaf-montazhnyy-telekommunikatsionnyy-19-napolnyy-dlya-raspredelitelnogo-i-servernogo-oborudovaniya-32u-600x1000x1610mm-shhghv
69689 | SH-05C-32U60/60 | Cabeus | Cabeus SH-05C-32U60/60 - Шкаф монтажный телекоммуникационный19" напольный для распределительного и серверного оборудования 32U 600x600x1610mm(ШхГхВ) пер | Телекоммуникационные шкафы | 55008.63 | 0 | 0 | под заказ | https://dias-secure.ru/shop/p/69689-cabeus-sh-05c-32u60-60-shkaf-montazhnyy-telekommunikatsionnyy19-napolnyy-dlya-raspredelitelnogo-i-servernogo-oborudovaniya-32u-600x600x1610mm-shhghv-per
22482 | SH-05C-32U60/60-BK | Cabeus | Cabeus SH-05C-32U60/60-BK Шкаф монтажный телекоммуникационный 19" напольный для распределительного и серверного оборудования 32U 600x600x1610mm (ШхГхВ) передняя стеклянная и задняя сплошная металлическая двери, ручка с замком, цвет черный (RAL 9004) | Телекоммуникационные шкафы | 55008.63 | 0 | 0 | под заказ | https://dias-secure.ru/shop/p/22482-cabeus-sh-05c-32u60-60-bk-shkaf-montazhnyy-telekommunikatsionnyy-19-napolnyy-dlya-raspredelitelnogo-i-servernogo-oborudovaniya-32u-600x600x1610mm-shhghv-perednyaya-steklyannaya-i-zadnyaya-sploshnaya-metallicheskaya-dveri-ruchka-s-zamkom-tsvet-chernyy-ral-9004
88540 | SH-05C-32U60/80 | Cabeus | Cabeus SH-05C-32U60/80 - Шкаф монтажный телекоммуникационный 19" напольный для распределительного и серверного оборудования 32U 600x800x1610mm (ШхГхВ) передняя стеклянная и задняя сплошная металлическая двери, ручка с замком, цвет серый (RAL 7035) | Телекоммуникационные шкафы | 60194.14 | 0 | 0 | под заказ | https://dias-secure.ru/shop/p/88540-cabeus-sh-05c-32u60-80-shkaf-montazhnyy-telekommunikatsionnyy-19-napolnyy-dlya-raspredelitelnogo-i-servernogo-oborudovaniya-32u-600x800x1610mm-shhghv-perednyaya-steklyannaya-i-zadnyaya-sploshnaya-metallicheskaya-dveri-ruchka-s-zamkom-tsvet-seryy-ral-7035
69668 | SH-05C-32U60/80-BK | Cabeus | Cabeus SH-05C-32U60/80-BK - Шкаф монтажный телекоммуникационный 19" напольный для распределительного и серверного оборудования 32U 600x800x1610mm (ШхГхВ | Телекоммуникационные шкафы | 60194.14 | 0 | 0 | под заказ | https://dias-secure.ru/shop/p/69668-cabeus-sh-05c-32u60-80-bk-shkaf-montazhnyy-telekommunikatsionnyy-19-napolnyy-dlya-raspredelitelnogo-i-servernogo-oborudovaniya-32u-600x800x1610mm-shhghv
69669 | SH-05C-37U60/100 | Cabeus | Cabeus SH-05C-37U60/100 - Шкаф монтажный телекоммуникационный 19" напольный для распределительного и серверного оборудования 37U 600x1000x1833mm (ШхГхВ) | Телекоммуникационные шкафы | 71672.82 | 0 | 0 | под заказ | https://dias-secure.ru/shop/p/69669-cabeus-sh-05c-37u60-100-shkaf-montazhnyy-telekommunikatsionnyy-19-napolnyy-dlya-raspredelitelnogo-i-servernogo-oborudovaniya-37u-600x1000x1833mm-shhghv
90182 | SH-05C-37U60/60 | Cabeus | Cabeus SH-05C-37U60/60 - Шкаф монтажный телекоммуникационный 19" напольный для распределительного и серверного оборудования 37U 600x600x1833mm (ШхГхВ) передняя стеклянная и задняя сплошная металлическая двери, ручка с замком, цвет серый (RAL 7035) | Телекоммуникационные шкафы | 58272.18 | 0 | 0 | под заказ | https://dias-secure.ru/shop/p/90182-cabeus-sh-05c-37u60-60-shkaf-montazhnyy-telekommunikatsionnyy-19-napolnyy-dlya-raspredelitelnogo-i-servernogo-oborudovaniya-37u-600x600x1833mm-shhghv-perednyaya-steklyannaya-i-zadnyaya-sploshnaya-metallicheskaya-dveri-ruchka-s-zamkom-tsvet-seryy-ral-7035
90181 | SH-05C-37U60/60-BK | Cabeus | Cabeus SH-05C-37U60/60-BK - Шкаф монтажный телекоммуникационный 19" напольный для распределительного и серверного оборудования 37U 600x600x1833mm (ШхГхВ) передняя стеклянная и задняя сплошная металлическая двери, ручка с замком, цвет черный (RAL 9004) | Телекоммуникационные шкафы | 58272.18 | 0 | 0 | под заказ | https://dias-secure.ru/shop/p/90181-cabeus-sh-05c-37u60-60-bk-shkaf-montazhnyy-telekommunikatsionnyy-19-napolnyy-dlya-raspredelitelnogo-i-servernogo-oborudovaniya-37u-600x600x1833mm-shhghv-perednyaya-steklyannaya-i-zadnyaya-sploshnaya-metallicheskaya-dveri-ruchka-s-zamkom-tsvet-chernyy-ral-9004
97123 | SH-05C-37U60/80 | Cabeus | Cabeus SH-05C-37U60/80 - Шкаф монтажный телекоммуникационный 19" напольный для распределительного и серверного оборудования 37U 600x800x1833mm (ШхГхВ) передняя стеклянная и задняя сплошная металлическая двери, ручка с замком, цвет серый (RAL 7035) | Телекоммуникационные шкафы | 64497.07 | 0 | 0 | под заказ | https://dias-secure.ru/shop/p/97123-cabeus-sh-05c-37u60-80-shkaf-montazhnyy-telekommunikatsionnyy-19-napolnyy-dlya-raspredelitelnogo-i-servernogo-oborudovaniya-37u-600x800x1833mm-shhghv-perednyaya-steklyannaya-i-zadnyaya-sploshnaya-metallicheskaya-dveri-ruchka-s-zamkom-tsvet-seryy-ral-7035
69659 | SH-05C-42U60/100 | Cabeus | Cabeus SH-05C-42U60/100 - Шкаф монтажный телекоммуникационный 19" напольный для распределительного и серверного оборудования 42U 600x1000x2055mm (ШхГхВ) | Телекоммуникационные шкафы | 76820.4 | 0 | 0 | под заказ | https://dias-secure.ru/shop/p/69659-cabeus-sh-05c-42u60-100-shkaf-montazhnyy-telekommunikatsionnyy-19-napolnyy-dlya-raspredelitelnogo-i-servernogo-oborudovaniya-42u-600x1000x2055mm-shhghv
91552 | SH-05C-42U60/100-BK | Cabeus | Cabeus SH-05C-42U60/100-BK Шкаф монтажный телекоммуникационный 19" напольный для распределительного и серверного оборудования 42U 600x1000x2055mm | Телекоммуникационные шкафы | 76820.4 | 0 | 0 | под заказ | https://dias-secure.ru/shop/p/91552-cabeus-sh-05c-42u60-100-bk-shkaf-montazhnyy-telekommunikatsionnyy-19-napolnyy-dlya-raspredelitelnogo-i-servernogo-oborudovaniya-42u-600x1000x2055mm
87533 | SH-05C-42U60/60 | Cabeus | Cabeus SH-05C-42U60/60 - Шкаф монтажный телекоммуникационный 19" напольный для распределительного и серверного оборудования 42U 600x600x2055mm (ШхГхВ) передняя стеклянная и задняя сплошная металлическая двери, ручка с замком, цвет серый (RAL 7035) | Телекоммуникационные шкафы | 61832.87 | 0 | 0 | под заказ | https://dias-secure.ru/shop/p/87533-cabeus-sh-05c-42u60-60-shkaf-montazhnyy-telekommunikatsionnyy-19-napolnyy-dlya-raspredelitelnogo-i-servernogo-oborudovaniya-42u-600x600x2055mm-shhghv-perednyaya-steklyannaya-i-zadnyaya-sploshnaya-metallicheskaya-dveri-ruchka-s-zamkom-tsvet-seryy-ral-7035
69090 | SH-05C-42U60/60-BK | Cabeus | Cabeus SH-05C-42U60/60-BK - Шкаф монтажный телекоммуникационный 19" напольный для распределительного и серверного оборудования 42U 600x600x2055mm (ШхГхВ) передняя стеклянная и задняя сплошная металлическая двери, ручка с замком, цвет черный (RAL 9004). | Телекоммуникационные шкафы | 61832.87 | 0 | 0 | под заказ | https://dias-secure.ru/shop/p/69090-cabeus-sh-05c-42u60-60-bk-shkaf-montazhnyy-telekommunikatsionnyy-19-napolnyy-dlya-raspredelitelnogo-i-servernogo-oborudovaniya-42u-600x600x2055mm-shhghv-perednyaya-steklyannaya-i-zadnyaya-sploshnaya-metallicheskaya-dveri-ruchka-s-zamkom-tsvet-chernyy-ral-9004
69670 | SH-05C-42U60/80 | Cabeus | Cabeus SH-05C-42U60/80 - Шкаф монтажный телекоммуникационный 19" напольный для распределительного и серверного оборудования 42U 600x800x2055mm (ШхГхВ) п | Телекоммуникационные шкафы | 68797.46 | 0 | 0 | под заказ | https://dias-secure.ru/shop/p/69670-cabeus-sh-05c-42u60-80-shkaf-montazhnyy-telekommunikatsionnyy-19-napolnyy-dlya-raspredelitelnogo-i-servernogo-oborudovaniya-42u-600x800x2055mm-shhghv-p
89656 | SH-05C-42U60/80-BK | Cabeus | Cabeus SH-05C-42U60/80-BK - Шкаф монтажный телекоммуникационный 19" напольный для распределительного и серверного оборудования 42U 600x800x2055mm (ШхГхВ) передняя стеклянная и задняя сплошная металлическая двери, ручка с замком, цвет черный (RAL 9004) | Телекоммуникационные шкафы | 68797.46 | 0 | 0 | под заказ | https://dias-secure.ru/shop/p/89656-cabeus-sh-05c-42u60-80-bk-shkaf-montazhnyy-telekommunikatsionnyy-19-napolnyy-dlya-raspredelitelnogo-i-servernogo-oborudovaniya-42u-600x800x2055mm-shhghv-perednyaya-steklyannaya-i-zadnyaya-sploshnaya-metallicheskaya-dveri-ruchka-s-zamkom-tsvet-chernyy-ral-9004
69683 | SH-05C-42U80/100-BK | Cabeus | Cabeus SH-05C-42U80/100-BK - Шкаф монтажный телекоммуникационный 19" напольный для распределительного и серверного оборудования 42U 800x1000x2055mm (ШхГ | Телекоммуникационные шкафы | 98821.83 | 0 | 0 | под заказ | https://dias-secure.ru/shop/p/69683-cabeus-sh-05c-42u80-100-bk-shkaf-montazhnyy-telekommunikatsionnyy-19-napolnyy-dlya-raspredelitelnogo-i-servernogo-oborudovaniya-42u-800x1000x2055mm-shhg
69686 | SH-05C-42U80/80 | Cabeus | Cabeus SH-05C-42U80/80 - Шкаф монтажный телекоммуникационный 19" напольный для распределительного и серверного оборудования 42U 800x800x2055mm (ШхГхВ) п | Телекоммуникационные шкафы | 91063.16 | 0 | 0 | под заказ | https://dias-secure.ru/shop/p/69686-cabeus-sh-05c-42u80-80-shkaf-montazhnyy-telekommunikatsionnyy-19-napolnyy-dlya-raspredelitelnogo-i-servernogo-oborudovaniya-42u-800x800x2055mm-shhghv-p
69687 | SH-05C-47U60/100 | Cabeus | Cabeus SH-05C-47U60/100 - Шкаф монтажный телекоммуникационный 19" напольный для распределительного и серверного оборудования 47U 600x1000x2277mm (ШхГхВ) | Телекоммуникационные шкафы | 88559.55 | 0 | 0 | под заказ | https://dias-secure.ru/shop/p/69687-cabeus-sh-05c-47u60-100-shkaf-montazhnyy-telekommunikatsionnyy-19-napolnyy-dlya-raspredelitelnogo-i-servernogo-oborudovaniya-47u-600x1000x2277mm-shhghv
69041 | SH-05C-47U60/100-BK | Cabeus | Cabeus SH-05C-47U60/100-BK - Шкаф монтажный телекоммуникационный 19" напольный для распределительного и серверного оборудования 47U 600x1000x2277mm передняя стеклянная и задняя сплошная металлическая двери, ручка с замком, цвет черный (RAL 9004) | Телекоммуникационные шкафы | 88559.55 | 0 | 0 | под заказ | https://dias-secure.ru/shop/p/69041-cabeus-sh-05c-47u60-100-bk-shkaf-montazhnyy-telekommunikatsionnyy-19-napolnyy-dlya-raspredelitelnogo-i-servernogo-oborudovaniya-47u-600x1000x2277mm-perednyaya-steklyannaya-i-zadnyaya-sploshnaya-metallicheskaya-dveri-ruchka-s-zamkom-tsvet-chernyy-ral-9004
69688 | SH-05C-47U80/100 | Cabeus | Cabeus SH-05C-47U80/100 - Шкаф монтажный телекоммуникационный 19" напольный для распределительного и серверного оборудования 47U 800x1000x2277mm (ШхГхВ) | Телекоммуникационные шкафы | 106674.06 | 0 | 0 | под заказ | https://dias-secure.ru/shop/p/69688-cabeus-sh-05c-47u80-100-shkaf-montazhnyy-telekommunikatsionnyy-19-napolnyy-dlya-raspredelitelnogo-i-servernogo-oborudovaniya-47u-800x1000x2277mm-shhghv
69664 | SH-05C-47U80/80 | Cabeus | Cabeus SH-05C-47U80/80 - Шкаф монтажный телекоммуникационный 19" напольный для распределительного и серверного оборудования 47U 800x800x2277mm (ШхГхВ) п | Телекоммуникационные шкафы | 98479.16 | 0 | 0 | под заказ | https://dias-secure.ru/shop/p/69664-cabeus-sh-05c-47u80-80-shkaf-montazhnyy-telekommunikatsionnyy-19-napolnyy-dlya-raspredelitelnogo-i-servernogo-oborudovaniya-47u-800x800x2277mm-shhghv-p
56288 | SH-05F-12U60/35-R | Cabeus | Cabeus SH-05F-12U60/35-R - Шкаф телекоммуникационный настенный разобранный 19" 12U 600x350x635mm (ШхГхВ) дверь стекло, цвет серый (RAL 7035) | Телекоммуникационные шкафы | 18908.59 | 0 | 0 | под заказ | https://dias-secure.ru/shop/p/56288-cabeus-sh-05f-12u60-35-r-shkaf-telekommunikatsionnyy-nastennyy-razobrannyy-19-12u-600x350x635mm-shhghv-dver-steklo-tsvet-seryy-ral-7035
79017 | SH-05F-12U60/35-R-BK | Cabeus | Cabeus SH-05F-12U60/35-R-BK - Шкаф телекоммуникационный настенный разобранный 19" 12U 600х350х635мм (ШхГхВ) дверь стекло, цвет черный (RAL 9004) | Телекоммуникационные шкафы | 18908.59 | 0 | 0 | под заказ | https://dias-secure.ru/shop/p/79017-cabeus-sh-05f-12u60-35-r-bk-shkaf-telekommunikatsionnyy-nastennyy-razobrannyy-19-12u-600h350h635mm-shhghv-dver-steklo-tsvet-chernyy-ral-9004
84786 | SH-05F-12U60/45-R | Cabeus | Cabeus SH-05F-12U60/45-R - Шкаф телекоммуникационный настенный разобранный 19" 12U 600x450x635mm (ШхГхВ) дверь стекло, цвет серый (RAL 7035) | Телекоммуникационные шкафы | 20452.48 | 0 | 0 | под заказ | https://dias-secure.ru/shop/p/84786-cabeus-sh-05f-12u60-45-r-shkaf-telekommunikatsionnyy-nastennyy-razobrannyy-19-12u-600x450x635mm-shhghv-dver-steklo-tsvet-seryy-ral-7035
34557 | SH-05F-12U60/45-R-BK | Cabeus | Cabeus SH-05F-12U60/45-R-BK - Шкаф телекоммуникационный настенный разобранный 19" 12U 600x450x635mm (ШхГхВ) дверь стекло, цвет черный (RAL 9004) | Телекоммуникационные шкафы | 20452.48 | 0 | 0 | под заказ | https://dias-secure.ru/shop/p/34557-cabeus-sh-05f-12u60-45-r-bk-shkaf-telekommunikatsionnyy-nastennyy-razobrannyy-19-12u-600x450x635mm-shhghv-dver-steklo-tsvet-chernyy-ral-9004
81747 | SH-05F-12U60/45m-R | Cabeus | Cabeus SH-05F-12U60/45m-R Шкаф телекоммуникационный настенный разобранный 19" 12U 600x450x635mm (ШхГхВ) дверь металл, цвет серый (RAL 7035) | Телекоммуникационные шкафы | 20223.61 | 0 | 0 | под заказ | https://dias-secure.ru/shop/p/81747-cabeus-sh-05f-12u60-45m-r-shkaf-telekommunikatsionnyy-nastennyy-razobrannyy-19-12u-600x450x635mm-shhghv-dver-metall-tsvet-seryy-ral-7035
90755 | SH-05F-12U60/60-R | Cabeus | Cabeus SH-05F-12U60/60-R - Шкаф телекоммуникационный настенный разобранный 19" 12U 600x600x635mm (ШхГхВ) дверь стекло, цвет серый (RAL 7035) | Телекоммуникационные шкафы | 21749.8 | 0 | 0 | под заказ | https://dias-secure.ru/shop/p/90755-cabeus-sh-05f-12u60-60-r-shkaf-telekommunikatsionnyy-nastennyy-razobrannyy-19-12u-600x600x635mm-shhghv-dver-steklo-tsvet-seryy-ral-7035
69695 | SH-05F-12U60/60-R-BK | Cabeus | Cabeus SH-05F-12U60/60-R-BK - Шкаф телекоммуникационный настенный разобранный 19" 12U 600x600x635mm (ШхГхВ) дверь стекло, цвет черный (RAL 9004) | Телекоммуникационные шкафы | 21749.8 | 0 | 0 | под заказ | https://dias-secure.ru/shop/p/69695-cabeus-sh-05f-12u60-60-r-bk-shkaf-telekommunikatsionnyy-nastennyy-razobrannyy-19-12u-600x600x635mm-shhghv-dver-steklo-tsvet-chernyy-ral-9004
43624 | SH-05F-12U60/60M-R | Cabeus | Cabeus SH-05F-12U60/60m-R - Шкаф телекоммуникационный настенный разобранный 19" 12U 600x600x635mm (ШхГхВ) дверь металл, цвет серый (RAL 7035) | Телекоммуникационные шкафы | 21749.8 | 0 | 0 | под заказ | https://dias-secure.ru/shop/p/43624-cabeus-sh-05f-12u60-60m-r-shkaf-telekommunikatsionnyy-nastennyy-razobrannyy-19-12u-600x600x635mm-shhghv-dver-metall-tsvet-seryy-ral-7035
34798 | SH-05F-12U60/60m-R-BK | Cabeus | Cabeus SH-05F-12U60/60m-R-BK - Шкаф телекоммуникационный настенный разобранный 19" 12U 600x600x635mm (ШхГхВ) дверь металл, цвет черный (RAL 9004) | Телекоммуникационные шкафы | 21749.8 | 0 | 0 | под заказ | https://dias-secure.ru/shop/p/34798-cabeus-sh-05f-12u60-60m-r-bk-shkaf-telekommunikatsionnyy-nastennyy-razobrannyy-19-12u-600x600x635mm-shhghv-dver-metall-tsvet-chernyy-ral-9004
69699 | SH-05F-15U60/45 | Cabeus | Cabeus SH-05F-15U60/45 - Шкаф телекоммуникационный настенный 19" 15U 600x450x769mm (ШхГхВ) дверь стекло | Телекоммуникационные шкафы | 22210.1 | 0 | 0 | под заказ | https://dias-secure.ru/shop/p/69699-cabeus-sh-05f-15u60-45-shkaf-telekommunikatsionnyy-nastennyy-19-15u-600x450x769mm-shhghv-dver-steklo
34556 | SH-05F-15U60/45-R-BK | Cabeus | Cabeus SH-05F-15U60/45-R-BK Шкаф телекоммуникационный настенный разобранный 19" 15U 600x450x769mm (ШхГхВ) дверь стекло, цвет черный (RAL 9004) | Телекоммуникационные шкафы | 22299.84 | 0 | 0 | под заказ | https://dias-secure.ru/shop/p/34556-cabeus-sh-05f-15u60-45-r-bk-shkaf-telekommunikatsionnyy-nastennyy-razobrannyy-19-15u-600x450x769mm-shhghv-dver-steklo-tsvet-chernyy-ral-9004
94377 | SH-05F-15U60/45m-R | Cabeus | Cabeus SH-05F-15U60/45m-R - Шкаф телекоммуникационный настенный разобранный 19" 15U 600x450x769mm (ШхГхВ) дверь металл, цвет серый (RAL 7035) | Телекоммуникационные шкафы | 21557.61 | 0 | 0 | под заказ | https://dias-secure.ru/shop/p/94377-cabeus-sh-05f-15u60-45m-r-shkaf-telekommunikatsionnyy-nastennyy-razobrannyy-19-15u-600x450x769mm-shhghv-dver-metall-tsvet-seryy-ral-7035
97370 | SH-05F-15U60/60-R | Cabeus | Cabeus SH-05F-15U60/60-R - Шкаф телекоммуникационный настенный разобранный 19" 15U 600x600x769mm (ШхГхВ) дверь стекло, цвет серый (RAL 7035) | Телекоммуникационные шкафы | 23546.59 | 0 | 0 | под заказ | https://dias-secure.ru/shop/p/97370-cabeus-sh-05f-15u60-60-r-shkaf-telekommunikatsionnyy-nastennyy-razobrannyy-19-15u-600x600x769mm-shhghv-dver-steklo-tsvet-seryy-ral-7035
69693 | SH-05F-15U60/60-R-BK | Cabeus | Cabeus SH-05F-15U60/60-R-BK - Шкаф телекоммуникационный настенный 19" 15U 600x600x769mm (ШхГхВ) дверь стекло, цвет черный (RAL 9004) | Телекоммуникационные шкафы | 23546.59 | 0 | 0 | под заказ | https://dias-secure.ru/shop/p/69693-cabeus-sh-05f-15u60-60-r-bk-shkaf-telekommunikatsionnyy-nastennyy-19-15u-600x600x769mm-shhghv-dver-steklo-tsvet-chernyy-ral-9004
59930 | SH-05F-15U60/60m-R | Cabeus | Cabeus SH-05F-15U60/60m-R - Шкаф телекоммуникационный настенный 19" 15U 600x600x769mm (ШхГхВ) дверь металл, цвет серый (RAL 7035) | Телекоммуникационные шкафы | 22887.81 | 0 | 0 | под заказ | https://dias-secure.ru/shop/p/59930-cabeus-sh-05f-15u60-60m-r-shkaf-telekommunikatsionnyy-nastennyy-19-15u-600x600x769mm-shhghv-dver-metall-tsvet-seryy-ral-7035
68801 | SH-05F-15U60/60m-R-BK | Cabeus | Cabeus SH-05F-15U60/60m-R-BK - Шкаф телекоммуникационный настенный 19" 15U 600x600x769mm (ШхГхВ) дверь металл, цвет черный (RAL 9004) | Телекоммуникационные шкафы | 22887.81 | 0 | 0 | под заказ | https://dias-secure.ru/shop/p/68801-cabeus-sh-05f-15u60-60m-r-bk-shkaf-telekommunikatsionnyy-nastennyy-19-15u-600x600x769mm-shhghv-dver-metall-tsvet-chernyy-ral-9004
91898 | SH-05F-18U60/35-R | Cabeus | Cabeus SH-05F-18U60/35-R - Шкаф телекоммуникационный настенный разобранный 19" 18U 600x350x901mm (ШхГхВ) дверь стекло, цвет серый (RAL 7035) | Телекоммуникационные шкафы | 22823.32 | 0 | 0 | под заказ | https://dias-secure.ru/shop/p/91898-cabeus-sh-05f-18u60-35-r-shkaf-telekommunikatsionnyy-nastennyy-razobrannyy-19-18u-600x350x901mm-shhghv-dver-steklo-tsvet-seryy-ral-7035
88498 | SH-05F-18U60/45-R-BK | Cabeus | Cabeus SH-05F-18U60/45-R-BK - Шкаф телекоммуникационный настенный разобранный 19" 18U 600x450x901mm (ШхГхВ) дверь стекло, цвет черный (RAL 9004) | Телекоммуникационные шкафы | 25799.84 | 0 | 0 | под заказ | https://dias-secure.ru/shop/p/88498-cabeus-sh-05f-18u60-45-r-bk-shkaf-telekommunikatsionnyy-nastennyy-razobrannyy-19-18u-600x450x901mm-shhghv-dver-steklo-tsvet-chernyy-ral-9004
75174 | SH-05F-18U60/60-R-BK | Cabeus | Cabeus SH-05F-18U60/60-R-BK Шкаф телекоммуникационный настенный разобранный 19" 18U 600x600x901mm (ШхГхВ) дверь стекло, цвет черный (RAL 9004) | Телекоммуникационные шкафы | 27850.78 | 0 | 0 | под заказ | https://dias-secure.ru/shop/p/75174-cabeus-sh-05f-18u60-60-r-bk-shkaf-telekommunikatsionnyy-nastennyy-razobrannyy-19-18u-600x600x901mm-shhghv-dver-steklo-tsvet-chernyy-ral-9004
69707 | SH-05F-18U60/60m-R-BK | Cabeus | Cabeus SH-05F-18U60/60m-R-BK - Шкаф телекоммуникационный настенный разобранный 19" 18U 600x600x901mm (ШхГхВ) дверь металл, цвет черный (RAL 9004) | Телекоммуникационные шкафы | 27157.86 | 0 | 0 | под заказ | https://dias-secure.ru/shop/p/69707-cabeus-sh-05f-18u60-60m-r-bk-shkaf-telekommunikatsionnyy-nastennyy-razobrannyy-19-18u-600x600x901mm-shhghv-dver-metall-tsvet-chernyy-ral-9004
28605 | SH-05F-22U60/45-R-BK | Cabeus | Cabeus SH-05F-22U60/45-R-BK - Шкаф телекоммуникационный настенный разобранный 19" 22U 600x450x1082mm (ШхГхВ) дверь стекло, цвет черный (RAL 9004) | Телекоммуникационные шкафы | 27261.54 | 0 | 0 | под заказ | https://dias-secure.ru/shop/p/28605-cabeus-sh-05f-22u60-45-r-bk-shkaf-telekommunikatsionnyy-nastennyy-razobrannyy-19-22u-600x450x1082mm-shhghv-dver-steklo-tsvet-chernyy-ral-9004
83380 | SH-05F-22U60/45m-R-BK | Cabeus | Cabeus SH-05F-22U60/45m-R-BK - Шкаф телекоммуникационный настенный разобранный 19" 22U 600x450x1082mm (ШхГхВ) дверь металл, цвет черный (RAL 9004) | Телекоммуникационные шкафы | 26582.53 | 0 | 0 | под заказ | https://dias-secure.ru/shop/p/83380-cabeus-sh-05f-22u60-45m-r-bk-shkaf-telekommunikatsionnyy-nastennyy-razobrannyy-19-22u-600x450x1082mm-shhghv-dver-metall-tsvet-chernyy-ral-9004
69692 | SH-05F-22U60/60-R-BK | Cabeus | Cabeus SH-05F-22U60/60-R-BK - Шкаф телекоммуникационный настенный разобранный 19" 22U 600x600x1082mm (ШхГхВ) дверь стекло, цвет черный (RAL 9004) | Телекоммуникационные шкафы | 29234.08 | 0 | 0 | под заказ | https://dias-secure.ru/shop/p/69692-cabeus-sh-05f-22u60-60-r-bk-shkaf-telekommunikatsionnyy-nastennyy-razobrannyy-19-22u-600x600x1082mm-shhghv-dver-steklo-tsvet-chernyy-ral-9004
93153 | SH-05F-22U60/60m-R-BK | Cabeus | Cabeus SH-05F-22U60/60m-R-BK - Шкаф телекоммуникационный настенный разобранный 19" 22U 600x600x1082mm (ШхГхВ) дверь металл, цвет черный (RAL 9004) | Телекоммуникационные шкафы | 28507.03 | 0 | 0 | под заказ | https://dias-secure.ru/shop/p/93153-cabeus-sh-05f-22u60-60m-r-bk-shkaf-telekommunikatsionnyy-nastennyy-razobrannyy-19-22u-600x600x1082mm-shhghv-dver-metall-tsvet-chernyy-ral-9004
69696 | SH-05F-6U60/35 | Cabeus | Cabeus SH-05F-6U60/35 - Шкаф телекоммуникационный настенный 19" 6U 600x350x368mm (ШхГхВ) дверь стекло | Телекоммуникационные шкафы | 13858.37 | 0 | 0 | под заказ | https://dias-secure.ru/shop/p/69696-cabeus-sh-05f-6u60-35-shkaf-telekommunikatsionnyy-nastennyy-19-6u-600x350x368mm-shhghv-dver-steklo
69705 | SH-05F-6U60/35-BK | Cabeus | Cabeus SH-05F-6U60/35-BK - Шкаф телекоммуникационный настенный 19" 6U 600x350x368mm (ШхГхВ) дверь стекло, цвет черный (RAL 9004) | Телекоммуникационные шкафы | 13858.37 | 0 | 0 | под заказ | https://dias-secure.ru/shop/p/69705-cabeus-sh-05f-6u60-35-bk-shkaf-telekommunikatsionnyy-nastennyy-19-6u-600x350x368mm-shhghv-dver-steklo-tsvet-chernyy-ral-9004
30270 | SH-05F-6U60/35m | Cabeus | Cabeus SH-05F-6U60/35m - Шкаф телекоммуникационный настенный 19" 6U 600x350x368mm (ШхГхВ) дверь металл | Телекоммуникационные шкафы | 13652.27 | 0 | 0 | под заказ | https://dias-secure.ru/shop/p/30270-cabeus-sh-05f-6u60-35m-shkaf-telekommunikatsionnyy-nastennyy-19-6u-600x350x368mm-shhghv-dver-metall
43977 | SH-05F-6U60/35m-BK | Cabeus | Cabeus SH-05F-6U60/35m-BK - Шкаф телекоммуникационный настенный 19" 6U 600x350x368mm (ШхГхВ) дверь металл, цвет черный (RAL 9004) | Телекоммуникационные шкафы | 13652.27 | 0 | 0 | под заказ | https://dias-secure.ru/shop/p/43977-cabeus-sh-05f-6u60-35m-bk-shkaf-telekommunikatsionnyy-nastennyy-19-6u-600x350x368mm-shhghv-dver-metall-tsvet-chernyy-ral-9004
36911 | SH-05F-6U60/45m | Cabeus | Cabeus SH-05F-6U60/45m - Шкаф телекоммуникационный настенный 19" 6U 600x450x368mm (ШхГхВ) дверь металл, цвет серый (RAL 7035) - Шкаф телекоммуникационный настенный 19" 6U 600x450x368mm (ШхГхВ) дверь металл, цвет серый (RAL 7035) | Телекоммуникационные шкафы | 14294.61 | 0 | 0 | под заказ | https://dias-secure.ru/shop/p/36911-cabeus-sh-05f-6u60-45m-shkaf-telekommunikatsionnyy-nastennyy-19-6u-600x450x368mm-shhghv-dver-metall-tsvet-seryy-ral-7035-shkaf-telekommunikatsionnyy-nastennyy-19-6u-600x450x368mm-shhghv-dver-metall-tsvet-seryy-ral-7035
16785 | SH-05F-6U60/45m-BK | Cabeus | Cabeus SH-05F-6U60/45m-BK - Шкаф телекоммуникационный настенный 19" 6U 600x450x368mm (ШхГхВ) дверь металл, цвет черный (RAL 9004) | Телекоммуникационные шкафы | 14294.61 | 0 | 0 | под заказ | https://dias-secure.ru/shop/p/16785-cabeus-sh-05f-6u60-45m-bk-shkaf-telekommunikatsionnyy-nastennyy-19-6u-600x450x368mm-shhghv-dver-metall-tsvet-chernyy-ral-9004
69694 | SH-05F-6U60/60 | Cabeus | Cabeus SH-05F-6U60/60 - Шкаф телекоммуникационный настенный 19" 6U 600x600x368mm (ШхГхВ) дверь стекло | Телекоммуникационные шкафы | 17295.15 | 0 | 0 | под заказ | https://dias-secure.ru/shop/p/69694-cabeus-sh-05f-6u60-60-shkaf-telekommunikatsionnyy-nastennyy-19-6u-600x600x368mm-shhghv-dver-steklo
80050 | SH-05F-6U60/60-BK | Cabeus | Cabeus SH-05F-6U60/60-BK - Шкаф телекоммуникационный настенный 19" 6U 600x600x368mm (ШхГхВ) дверь стекло, цвет черный (RAL 9004) | Телекоммуникационные шкафы | 17295.15 | 0 | 0 | под заказ | https://dias-secure.ru/shop/p/80050-cabeus-sh-05f-6u60-60-bk-shkaf-telekommunikatsionnyy-nastennyy-19-6u-600x600x368mm-shhghv-dver-steklo-tsvet-chernyy-ral-9004
63924 | SH-05F-6U60/60m | Cabeus | Cabeus SH-05F-6U60/60m Шкаф телекоммуникационный настенный 19" 6U 600x600x368mm (ШхГхВ) дверь металл, цвет серый (RAL 7035) | Телекоммуникационные шкафы | 16042.08 | 0 | 0 | под заказ | https://dias-secure.ru/shop/p/63924-cabeus-sh-05f-6u60-60m-shkaf-telekommunikatsionnyy-nastennyy-19-6u-600x600x368mm-shhghv-dver-metall-tsvet-seryy-ral-7035
91784 | SH-05F-6U60/60m-BK | Cabeus | Cabeus SH-05F-6U60/60m-BK - Шкаф телекоммуникационный настенный 19" 6U 600x600x368mm (ШхГхВ) дверь металл, цвет черный (RAL 9004) | Телекоммуникационные шкафы | 16042.08 | 0 | 0 | под заказ | https://dias-secure.ru/shop/p/91784-cabeus-sh-05f-6u60-60m-bk-shkaf-telekommunikatsionnyy-nastennyy-19-6u-600x600x368mm-shhghv-dver-metall-tsvet-chernyy-ral-9004
42638 | SH-05F-9U60/35 | Cabeus | Cabeus SH-05F-9U60/35 - Шкаф телекоммуникационный настенный 19" 9U 600x350x501mm (ШхГхВ) дверь стекло, цвет серый (RAL 7035) | Телекоммуникационные шкафы | 16128.06 | 0 | 0 | под заказ | https://dias-secure.ru/shop/p/42638-cabeus-sh-05f-9u60-35-shkaf-telekommunikatsionnyy-nastennyy-19-9u-600x350x501mm-shhghv-dver-steklo-tsvet-seryy-ral-7035
78585 | SH-05F-9U60/35-BK | Cabeus | Cabeus SH-05F-9U60/35-BK - Шкаф телекоммуникационный настенный 19" 9U 600х350х501мм (ШхГхВ) дверь стекло, цвет черный (RAL 9004) | Телекоммуникационные шкафы | 16128.06 | 0 | 0 | под заказ | https://dias-secure.ru/shop/p/78585-cabeus-sh-05f-9u60-35-bk-shkaf-telekommunikatsionnyy-nastennyy-19-9u-600h350h501mm-shhghv-dver-steklo-tsvet-chernyy-ral-9004
64836 | SH-05F-9U60/35m | Cabeus | Cabeus SH-05F-9U60/35m - Cabeus SH-05F-9U60/35m Шкаф телекоммуникационный настенный 19" 9U 600x350x501мм (ШхГхВ) дверь металл, цвет серый (RAL 7035) | Телекоммуникационные шкафы | 15919.43 | 0 | 0 | под заказ | https://dias-secure.ru/shop/p/64836-cabeus-sh-05f-9u60-35m-cabeus-sh-05f-9u60-35m-shkaf-telekommunikatsionnyy-nastennyy-19-9u-600x350x501mm-shhghv-dver-metall-tsvet-seryy-ral-7035
89822 | SH-05F-9U60/35m-BK | Cabeus | Cabeus SH-05F-9U60/35m-BK Шкаф телекоммуникационный настенный 19" 9U 600x350x501mm (ШхГхВ) дверь металл, цвет черный (RAL 9004) | Телекоммуникационные шкафы | 15919.43 | 0 | 0 | под заказ | https://dias-secure.ru/shop/p/89822-cabeus-sh-05f-9u60-35m-bk-shkaf-telekommunikatsionnyy-nastennyy-19-9u-600x350x501mm-shhghv-dver-metall-tsvet-chernyy-ral-9004
27402 | SH-05F-9U60/45 | Cabeus | Cabeus SH-05F-9U60/45 - Шкаф телекоммуникационный настенный 19" 9U 600x450x501mm (ШхГхВ) дверь стекло, цвет серый (RAL 7035) | Телекоммуникационные шкафы | 17520.22 | 0 | 0 | под заказ | https://dias-secure.ru/shop/p/27402-cabeus-sh-05f-9u60-45-shkaf-telekommunikatsionnyy-nastennyy-19-9u-600x450x501mm-shhghv-dver-steklo-tsvet-seryy-ral-7035
16438 | SH-05F-9U60/45-BK | Cabeus | Cabeus SH-05F-9U60/45-BK Шкаф телекоммуникационный настенный 19" 9U 600x450x501mm (ШхГхВ) дверь стекло, цвет черный (RAL 9004) | Телекоммуникационные шкафы | 17520.22 | 0 | 0 | под заказ | https://dias-secure.ru/shop/p/16438-cabeus-sh-05f-9u60-45-bk-shkaf-telekommunikatsionnyy-nastennyy-19-9u-600x450x501mm-shhghv-dver-steklo-tsvet-chernyy-ral-9004
35436 | SH-05F-9U60/60 | Cabeus | Cabeus SH-05F-9U60/60 - Шкаф телекоммуникационный настенный 19" 9U 600x600x501mm (ШхГхВ) дверь стекло, цвет серый (RAL 7035) | Телекоммуникационные шкафы | 19233.55 | 0 | 0 | под заказ | https://dias-secure.ru/shop/p/35436-cabeus-sh-05f-9u60-60-shkaf-telekommunikatsionnyy-nastennyy-19-9u-600x600x501mm-shhghv-dver-steklo-tsvet-seryy-ral-7035
42424 | SH-05F-9U60/60-BK | Cabeus | Cabeus SH-05F-9U60/60-BK - Шкаф телекоммуникационный настенный 19" 9U 600x600x501mm (ШхГхВ) дверь стекло, цвет черный (RAL 9004) | Телекоммуникационные шкафы | 19233.55 | 0 | 0 | под заказ | https://dias-secure.ru/shop/p/42424-cabeus-sh-05f-9u60-60-bk-shkaf-telekommunikatsionnyy-nastennyy-19-9u-600x600x501mm-shhghv-dver-steklo-tsvet-chernyy-ral-9004
69706 | SH-05F-9U60/60m | Cabeus | Cabeus SH-05F-9U60/60m - Шкаф телекоммуникационный настенный 19" 9U 600x600x501mm (ШхГхВ) дверь металл | Телекоммуникационные шкафы | 18445.8 | 0 | 0 | под заказ | https://dias-secure.ru/shop/p/69706-cabeus-sh-05f-9u60-60m-shkaf-telekommunikatsionnyy-nastennyy-19-9u-600x600x501mm-shhghv-dver-metall
15843 | SH-05F-9U60/60m-BK | Cabeus | Cabeus SH-05F-9U60/60m-BK Шкаф телекоммуникационный настенный 19" 9U 600x600x501mm (ШхГхВ) дверь металл, цвет черный (RAL 9004) | Телекоммуникационные шкафы | 18445.8 | 0 | 0 | под заказ | https://dias-secure.ru/shop/p/15843-cabeus-sh-05f-9u60-60m-bk-shkaf-telekommunikatsionnyy-nastennyy-19-9u-600x600x501mm-shhghv-dver-metall-tsvet-chernyy-ral-9004
40017 | WSC-05D-12U55/45-BK | Cabeus | Cabeus WSC-05D-12U55/45-BK Шкаф телекоммуникационный настенный | Телекоммуникационные шкафы | 12707.72 | 0 | 0 | под заказ | https://dias-secure.ru/shop/p/40017-cabeus-wsc-05d-12u55-45-bk-shkaf-telekommunikatsionnyy-nastennyy
69704 | WSC-05D-4U55/45 | Cabeus | Cabeus WSC-05D-4U55/45 - Шкаф телекоммуникационный настенный 19" 4U, серия LIGHT разборный, дверь стекло, цвет серый | Телекоммуникационные шкафы | 8540.1 | 0 | 0 | под заказ | https://dias-secure.ru/shop/p/69704-cabeus-wsc-05d-4u55-45-shkaf-telekommunikatsionnyy-nastennyy-19-4u-seriya-light-razbornyy-dver-steklo-tsvet-seryy
69701 | WSC-05D-4U55/45-BK | Cabeus | Cabeus WSC-05D-4U55/45-BK - Шкаф телекоммуникационный настенный 19" 4U, серия LIGHT разборный, дверь стекло, цвет черный | Телекоммуникационные шкафы | 8540.1 | 0 | 0 | под заказ | https://dias-secure.ru/shop/p/69701-cabeus-wsc-05d-4u55-45-bk-shkaf-telekommunikatsionnyy-nastennyy-19-4u-seriya-light-razbornyy-dver-steklo-tsvet-chernyy
69703 | WSC-05D-4U55/45m | Cabeus | Cabeus WSC-05D-4U55/45m - Шкаф телекоммуникационный настенный 19" 4U, серия LIGHT разборный, дверь металл, цвет серый | Телекоммуникационные шкафы | 8540.1 | 0 | 0 | под заказ | https://dias-secure.ru/shop/p/69703-cabeus-wsc-05d-4u55-45m-shkaf-telekommunikatsionnyy-nastennyy-19-4u-seriya-light-razbornyy-dver-metall-tsvet-seryy
62973 | WSC-05D-4U55/45m-BK | Cabeus | Cabeus WSC-05D-4U55/45m-BK - Шкаф телекоммуникационный настенный 19" 4U, серия LIGHT разборный, дверь металл, цвет черный | Телекоммуникационные шкафы | 8540.1 | 0 | 0 | под заказ | https://dias-secure.ru/shop/p/62973-cabeus-wsc-05d-4u55-45m-bk-shkaf-telekommunikatsionnyy-nastennyy-19-4u-seriya-light-razbornyy-dver-metall-tsvet-chernyy
93927 | WSC-05D-6U55/45-BK | Cabeus | Cabeus WSC-05D-6U55/45-BK - Шкаф телекоммуникационный настенный 19" 6U, серия LIGHT разборный, дверь стекло, цвет черный | Телекоммуникационные шкафы | 9374.63 | 0 | 0 | под заказ | https://dias-secure.ru/shop/p/93927-cabeus-wsc-05d-6u55-45-bk-shkaf-telekommunikatsionnyy-nastennyy-19-6u-seriya-light-razbornyy-dver-steklo-tsvet-chernyy
51078 | WSC-05D-6U55/45m | Cabeus | Cabeus WSC-05D-6U55/45m - Шкаф телекоммуникационный настенный 19" 6U, серия LIGHT разборный, дверь металл, цвет серый | Телекоммуникационные шкафы | 9374.63 | 0 | 0 | под заказ | https://dias-secure.ru/shop/p/51078-cabeus-wsc-05d-6u55-45m-shkaf-telekommunikatsionnyy-nastennyy-19-6u-seriya-light-razbornyy-dver-metall-tsvet-seryy
69691 | WSC-05D-6U55/45m-BK | Cabeus | Cabeus WSC-05D-6U55/45m-BK - Шкаф телекоммуникационный настенный 19" 6U, серия LIGHT разборный, дверь металл, цвет черный | Телекоммуникационные шкафы | 9374.63 | 0 | 0 | под заказ | https://dias-secure.ru/shop/p/69691-cabeus-wsc-05d-6u55-45m-bk-shkaf-telekommunikatsionnyy-nastennyy-19-6u-seriya-light-razbornyy-dver-metall-tsvet-chernyy
34717 | WSC-05D-9U55/45-BK | Cabeus | Cabeus WSC-05D-9U55/45-BK - Шкаф телекоммуникационный настенный 19" 9U, серия LIGHT разборный, дверь стекло, цвет черный | Телекоммуникационные шкафы | 11041.18 | 0 | 0 | под заказ | https://dias-secure.ru/shop/p/34717-cabeus-wsc-05d-9u55-45-bk-shkaf-telekommunikatsionnyy-nastennyy-19-9u-seriya-light-razbornyy-dver-steklo-tsvet-chernyy
60387 | WSC-05D-9U55/45M | Cabeus | Cabeus WSC-05D-9U55/45m Шкаф телекоммуникационный настенный 19" 9U, серия LIGHT разборный, дверь металл, цвет серый | Телекоммуникационные шкафы | 11041.18 | 0 | 0 | под заказ | https://dias-secure.ru/shop/p/60387-cabeus-wsc-05d-9u55-45m-shkaf-telekommunikatsionnyy-nastennyy-19-9u-seriya-light-razbornyy-dver-metall-tsvet-seryy
95600 | WSC-05D-9U55/45m-BK | Cabeus | Cabeus WSC-05D-9U55/45m-BK - Шкаф телекоммуникационный настенный 19" 9U, серия LIGHT разборный, дверь металл, цвет черный | Телекоммуникационные шкафы | 11041.18 | 0 | 0 | под заказ | https://dias-secure.ru/shop/p/95600-cabeus-wsc-05d-9u55-45m-bk-shkaf-telekommunikatsionnyy-nastennyy-19-9u-seriya-light-razbornyy-dver-metall-tsvet-chernyy
69690 | WSC-4U | Cabeus | Cabeus WSC-4U - Шкаф телекоммуникационный настенный 10" 4U 326x300x225mm (ШхГхВ) дверь стекло | Телекоммуникационные шкафы | 8952.31 | 0 | 0 | под заказ | https://dias-secure.ru/shop/p/69690-cabeus-wsc-4u-shkaf-telekommunikatsionnyy-nastennyy-10-4u-326x300x225mm-shhghv-dver-steklo
16558 | WSC-4UM | Cabeus | Cabeus WSC-4Um - Шкаф телекоммуникационный настенный 10" 4U 326x300x225mm (ШхГхВ) дверь металл | Телекоммуникационные шкафы | 8000.18 | 0 | 0 | под заказ | https://dias-secure.ru/shop/p/16558-cabeus-wsc-4um-shkaf-telekommunikatsionnyy-nastennyy-10-4u-326x300x225mm-shhghv-dver-metall
50738 | TWB-0945-GP-RAL9004 | Hyperline | Hyperline TWB-0945-GP-RAL9004 Шкаф настенный 19-дюймовый (19"), 9U, 500x600х450мм, стеклянная дверь с перфорацией по бокам, ручка с замком, цвет черный (RAL 9004) (разобранный) | Телекоммуникационные шкафы | 34880 | 0 | 0 | под заказ | https://dias-secure.ru/shop/p/50738-hyperline-twb-0945-gp-ral9004-shkaf-nastennyy-19-dyuymovyy-19-9u-500x600h450mm-steklyannaya-dver-s-perforatsiey-po-bokam-ruchka-s-zamkom-tsvet-chernyy-ral-9004-razobrannyy
50622 | LE05-18U66-GM | ITK | LE05-18U66-GM - ITK Шкаф LINEA E 18U 600х600мм двери 2шт стек. и метал. чер. | Телекоммуникационные шкафы | 52720.98 | 0 | 0 | под заказ | https://dias-secure.ru/shop/p/50622-le05-18u66-gm-itk-shkaf-linea-e-18u-600h600mm-dveri-2sht-stek-i-metal-cher
50631 | LE05-18U68-GM | ITK | LE05-18U68-GM - ITK Шкаф LINEA E 18U 600х800мм двери 2шт стек. и метал. чер. | Телекоммуникационные шкафы | 53208.99 | 0 | 0 | под заказ | https://dias-secure.ru/shop/p/50631-le05-18u68-gm-itk-shkaf-linea-e-18u-600h800mm-dveri-2sht-stek-i-metal-cher
15228 | LE05-24U61-PM | ITK | LE05-24U61-PM - ITK Шкаф LINEA E 24U 600х1000мм двери 2шт перф. и метал. чер | Телекоммуникационные шкафы | 60665.57 | 0 | 0 | под заказ | https://dias-secure.ru/shop/p/15228-le05-24u61-pm-itk-shkaf-linea-e-24u-600h1000mm-dveri-2sht-perf-i-metal-cher
50623 | LE05-24U66-GM | ITK | LE05-24U66-GM - ITK Шкаф LINEA E 24U 600х600мм двери 2шт стек. и метал. чер. | Телекоммуникационные шкафы | 57065.28 | 0 | 0 | под заказ | https://dias-secure.ru/shop/p/50623-le05-24u66-gm-itk-shkaf-linea-e-24u-600h600mm-dveri-2sht-stek-i-metal-cher
50632 | LE05-24U68-GM | ITK | LE05-24U68-GM - ITK Шкаф LINEA E 24U 600х800мм двери 2шт стек. и метал. чер. | Телекоммуникационные шкафы | 58717.42 | 0 | 0 | под заказ | https://dias-secure.ru/shop/p/50632-le05-24u68-gm-itk-shkaf-linea-e-24u-600h800mm-dveri-2sht-stek-i-metal-cher
15229 | LE05-33U61-PM | ITK | LE05-33U61-PM - ITK Шкаф LINEA E 33U 600х1000мм двери 2шт перф. и метал. чер | Телекоммуникационные шкафы | 73795.32 | 0 | 0 | под заказ | https://dias-secure.ru/shop/p/15229-le05-33u61-pm-itk-shkaf-linea-e-33u-600h1000mm-dveri-2sht-perf-i-metal-cher
15218 | LE05-33U66-GM | ITK | LE05-33U66-GM - ITK Шкаф LINEA E 33U 600х600мм двери 2шт стек. и метал. чер. | Телекоммуникационные шкафы | 61883.34 | 0 | 0 | под заказ | https://dias-secure.ru/shop/p/15218-le05-33u66-gm-itk-shkaf-linea-e-33u-600h600mm-dveri-2sht-stek-i-metal-cher
15222 | LE05-33U68-GM | ITK | LE05-33U68-GM - ITK Шкаф LINEA E 33U 600х800мм двери 2шт стек. и метал. чер. | Телекоммуникационные шкафы | 66788.72 | 0 | 0 | под заказ | https://dias-secure.ru/shop/p/15222-le05-33u68-gm-itk-shkaf-linea-e-33u-600h800mm-dveri-2sht-stek-i-metal-cher
15230 | LE05-42U61-PM | ITK | LE05-42U61-PM - ITK Шкаф LINEA E 42U 600х1000мм двери 2шт перф. и метал. чер | Телекоммуникационные шкафы | 84394.04 | 0 | 0 | под заказ | https://dias-secure.ru/shop/p/15230-le05-42u61-pm-itk-shkaf-linea-e-42u-600h1000mm-dveri-2sht-perf-i-metal-cher
50634 | LE05-42U66-GM | ITK | LE05-42U66-GM - ITK Шкаф LINEA E 42U 600х600мм двери 2шт стек. и метал. чер. | Телекоммуникационные шкафы | 70120.52 | 0 | 0 | под заказ | https://dias-secure.ru/shop/p/50634-le05-42u66-gm-itk-shkaf-linea-e-42u-600h600mm-dveri-2sht-stek-i-metal-cher
50636 | LE05-42U68-GM | ITK | LE05-42U68-GM - ITK Шкаф LINEA E 42U 600х800мм двери 2шт стек. и метал. чер. | Телекоммуникационные шкафы | 76333.94 | 0 | 0 | под заказ | https://dias-secure.ru/shop/p/50636-le05-42u68-gm-itk-shkaf-linea-e-42u-600h800mm-dveri-2sht-stek-i-metal-cher
15223 | LE05-42U68-PM | ITK | LE05-42U68-PM - ITK Шкаф LINEA E 42U 600х800мм двери 2шт перф. и метал. чер. | Телекоммуникационные шкафы | 80824.13 | 0 | 0 | под заказ | https://dias-secure.ru/shop/p/15223-le05-42u68-pm-itk-shkaf-linea-e-42u-600h800mm-dveri-2sht-perf-i-metal-cher
15231 | LE05-47U61-PM | ITK | LE05-47U61-PM - ITK Шкаф LINEA E 47U 600х1000мм двери 2шт перф. и метал. чер | Телекоммуникационные шкафы | 89341.35 | 0 | 0 | под заказ | https://dias-secure.ru/shop/p/15231-le05-47u61-pm-itk-shkaf-linea-e-47u-600h1000mm-dveri-2sht-perf-i-metal-cher
15219 | LE05-47U66-GM | ITK | LE05-47U66-GM - ITK Шкаф LINEA E 47U 600х600мм двери 2шт стек. и метал. чер. | Телекоммуникационные шкафы | 75791.32 | 0 | 0 | под заказ | https://dias-secure.ru/shop/p/15219-le05-47u66-gm-itk-shkaf-linea-e-47u-600h600mm-dveri-2sht-stek-i-metal-cher
15224 | LE05-47U68-GM | ITK | LE05-47U68-GM - ITK Шкаф LINEA E 47U 600х800мм двери 2шт стек. и метал. чер. | Телекоммуникационные шкафы | 84396.81 | 0 | 0 | под заказ | https://dias-secure.ru/shop/p/15224-le05-47u68-gm-itk-shkaf-linea-e-47u-600h800mm-dveri-2sht-stek-i-metal-cher
50621 | LE35-18U66-GM | ITK | LE35-18U66-GM - ITK Шкаф LINEA E 18U 600х600мм двери 2шт стек. и метал. сер. | Телекоммуникационные шкафы | 52720.98 | 0 | 0 | под заказ | https://dias-secure.ru/shop/p/50621-le35-18u66-gm-itk-shkaf-linea-e-18u-600h600mm-dveri-2sht-stek-i-metal-ser
50629 | LE35-18U68-GM | ITK | LE35-18U68-GM - ITK Шкаф LINEA E 18U 600х800мм двери 2шт стек. и метал. сер. | Телекоммуникационные шкафы | 53208.99 | 0 | 0 | под заказ | https://dias-secure.ru/shop/p/50629-le35-18u68-gm-itk-shkaf-linea-e-18u-600h800mm-dveri-2sht-stek-i-metal-ser
15232 | LE35-24U61-PM | ITK | LE35-24U61-PM - ITK Шкаф LINEA E 24U 600х1000мм двери 2шт перф. и метал. сер | Телекоммуникационные шкафы | 60665.57 | 0 | 0 | под заказ | https://dias-secure.ru/shop/p/15232-le35-24u61-pm-itk-shkaf-linea-e-24u-600h1000mm-dveri-2sht-perf-i-metal-ser
50624 | LE35-24U66-GM | ITK | LE35-24U66-GM - ITK Шкаф LINEA E 24U 600х600мм двери 2шт стек. и метал. сер. | Телекоммуникационные шкафы | 57065.28 | 0 | 0 | под заказ | https://dias-secure.ru/shop/p/50624-le35-24u66-gm-itk-shkaf-linea-e-24u-600h600mm-dveri-2sht-stek-i-metal-ser
50630 | LE35-24U68-GM | ITK | LE35-24U68-GM - ITK Шкаф LINEA E 24U 600х800мм двери 2шт стек. и метал. сер. | Телекоммуникационные шкафы | 58717.42 | 0 | 0 | под заказ | https://dias-secure.ru/shop/p/50630-le35-24u68-gm-itk-shkaf-linea-e-24u-600h800mm-dveri-2sht-stek-i-metal-ser
15233 | LE35-33U61-PM | ITK | LE35-33U61-PM - ITK Шкаф LINEA E 33U 600х1000мм двери 2шт перф. и метал. сер | Телекоммуникационные шкафы | 73795.32 | 0 | 0 | под заказ | https://dias-secure.ru/shop/p/15233-le35-33u61-pm-itk-shkaf-linea-e-33u-600h1000mm-dveri-2sht-perf-i-metal-ser
15220 | LE35-33U66-GM | ITK | LE35-33U66-GM - ITK Шкаф LINEA E 33U 600х600мм двери 2шт стек. и метал. сер. | Телекоммуникационные шкафы | 61883.34 | 0 | 0 | под заказ | https://dias-secure.ru/shop/p/15220-le35-33u66-gm-itk-shkaf-linea-e-33u-600h600mm-dveri-2sht-stek-i-metal-ser
15225 | LE35-33U68-GM | ITK | LE35-33U68-GM - ITK Шкаф LINEA E 33U 600х800мм двери 2шт стек. и метал. сер. | Телекоммуникационные шкафы | 66788.72 | 0 | 0 | под заказ | https://dias-secure.ru/shop/p/15225-le35-33u68-gm-itk-shkaf-linea-e-33u-600h800mm-dveri-2sht-stek-i-metal-ser
15234 | LE35-42U61-PM | ITK | LE35-42U61-PM - ITK Шкаф LINEA E 42U 600х1000мм двери 2шт перф. и метал. сер | Телекоммуникационные шкафы | 84394.04 | 0 | 0 | под заказ | https://dias-secure.ru/shop/p/15234-le35-42u61-pm-itk-shkaf-linea-e-42u-600h1000mm-dveri-2sht-perf-i-metal-ser
50633 | LE35-42U66-GM | ITK | LE35-42U66-GM - ITK Шкаф LINEA E 42U 600х600мм двери 2шт стек. и метал. сер. | Телекоммуникационные шкафы | 70120.52 | 0 | 0 | под заказ | https://dias-secure.ru/shop/p/50633-le35-42u66-gm-itk-shkaf-linea-e-42u-600h600mm-dveri-2sht-stek-i-metal-ser
50635 | LE35-42U68-GM | ITK | LE35-42U68-GM - ITK Шкаф LINEA E 42U 600х800мм двери 2шт стек. и метал. сер. | Телекоммуникационные шкафы | 76333.94 | 0 | 0 | под заказ | https://dias-secure.ru/shop/p/50635-le35-42u68-gm-itk-shkaf-linea-e-42u-600h800mm-dveri-2sht-stek-i-metal-ser
15226 | LE35-42U68-PM | ITK | LE35-42U68-PM - ITK Шкаф LINEA E 42U 600х800мм двери 2шт перф. и метал. сер. | Телекоммуникационные шкафы | 80824.13 | 0 | 0 | под заказ | https://dias-secure.ru/shop/p/15226-le35-42u68-pm-itk-shkaf-linea-e-42u-600h800mm-dveri-2sht-perf-i-metal-ser
15235 | LE35-47U61-PM | ITK | LE35-47U61-PM - ITK Шкаф LINEA E 47U 600х1000мм двери 2шт перф. и метал. сер | Телекоммуникационные шкафы | 89341.35 | 0 | 0 | под заказ | https://dias-secure.ru/shop/p/15235-le35-47u61-pm-itk-shkaf-linea-e-47u-600h1000mm-dveri-2sht-perf-i-metal-ser
15221 | LE35-47U66-GM | ITK | LE35-47U66-GM - ITK Шкаф LINEA E 47U 600х600мм двери 2шт стек. и метал. сер. | Телекоммуникационные шкафы | 75791.32 | 0 | 0 | под заказ | https://dias-secure.ru/shop/p/15221-le35-47u66-gm-itk-shkaf-linea-e-47u-600h600mm-dveri-2sht-stek-i-metal-ser
15227 | LE35-47U68-GM | ITK | LE35-47U68-GM - ITK Шкаф LINEA E 47U 600х800мм двери 2шт стек. и метал. сер. | Телекоммуникационные шкафы | 84396.81 | 0 | 0 | под заказ | https://dias-secure.ru/shop/p/15227-le35-47u68-gm-itk-shkaf-linea-e-47u-600h800mm-dveri-2sht-stek-i-metal-ser
81309 | LF05-42U61-2GM | ITK | ITK LF05-42U61-2GM LINEA F Стойка 2-рамная 42U 600х600-1000мм черная | Телекоммуникационные шкафы | 34338.72 | 0 | 0 | под заказ | https://dias-secure.ru/shop/p/81309-itk-lf05-42u61-2gm-linea-f-stoyka-2-ramnaya-42u-600h600-1000mm-chernaya
98559 | LF35-24U66-2RM | ITK | LF35-24U66-2RM - Стойка 2-рамная на рол. 24U 600х600мм серая, ITK | Телекоммуникационные шкафы | 25431.54 | 0 | 0 | под заказ | https://dias-secure.ru/shop/p/98559-lf35-24u66-2rm-stoyka-2-ramnaya-na-rol-24u-600h600mm-seraya-itk
65144 | LF35-42U61-2GM | ITK | LF35-42U61-2GM - ITK LINEA F Стойка двухрамная 42U 600х600-1000мм серая | Телекоммуникационные шкафы | 34338.72 | 0 | 0 | под заказ | https://dias-secure.ru/shop/p/65144-lf35-42u61-2gm-itk-linea-f-stoyka-dvuhramnaya-42u-600h600-1000mm-seraya
96240 | LF35-52U61-2GM | ITK | LF35-52U61-2GM - Стойка 2-рамная 52U 600х600-1000мм серая, ITK | Телекоммуникационные шкафы | 39515.72 | 0 | 0 | под заказ | https://dias-secure.ru/shop/p/96240-lf35-52u61-2gm-stoyka-2-ramnaya-52u-600h600-1000mm-seraya-itk
50618 | LN05-18U66-G | ITK | LN05-18U66-G - ITK Шкаф сетевой 19" LINEA N 18U 600х600 мм стеклянная передняя дверь черный | Телекоммуникационные шкафы | 62009.95 | 0 | 0 | под заказ | https://dias-secure.ru/shop/p/50618-ln05-18u66-g-itk-shkaf-setevoy-19-linea-n-18u-600h600-mm-steklyannaya-perednyaya-dver-chernyy
50626 | LN05-18U68-G | ITK | LN05-18U68-G - ITK Шкаф сетевой 19" LINEA N 18U 600х800 мм стеклянная передняя дверь черный | Телекоммуникационные шкафы | 65472.62 | 0 | 0 | под заказ | https://dias-secure.ru/shop/p/50626-ln05-18u68-g-itk-shkaf-setevoy-19-linea-n-18u-600h800-mm-steklyannaya-perednyaya-dver-chernyy
96532 | LN05-18U68-P | ITK | LN05-18U68-P - Шкаф сетевой 19" LINEA N 18U 600х800 мм перфорированная передняя дверь черный, ITK | Телекоммуникационные шкафы | 63994.65 | 0 | 0 | под заказ | https://dias-secure.ru/shop/p/96532-ln05-18u68-p-shkaf-setevoy-19-linea-n-18u-600h800-mm-perforirovannaya-perednyaya-dver-chernyy-itk
15144 | LN05-18U88-GM | ITK | LN05-18U88-GM - ITK LINEA N 18U 800х800мм стекл. пер. дв. задн. металл. чер. | Телекоммуникационные шкафы | 80608.18 | 0 | 0 | под заказ | https://dias-secure.ru/shop/p/15144-ln05-18u88-gm-itk-linea-n-18u-800h800mm-stekl-per-dv-zadn-metall-cher
15145 | LN05-18U88-PM | ITK | LN05-18U88-PM - ITK LINEA N 18U 800х800мм перф. пер. дв. задн. металл. чер. | Телекоммуникационные шкафы | 78491.12 | 0 | 0 | под заказ | https://dias-secure.ru/shop/p/15145-ln05-18u88-pm-itk-linea-n-18u-800h800mm-perf-per-dv-zadn-metall-cher
97496 | LN05-24U61-G | ITK | LN05-24U61-G - Шкаф сетевой 19" LINEA N 24U 600х1000 мм стеклянная передняя дверь черный, ITK | Телекоммуникационные шкафы | 78086.58 | 0 | 0 | под заказ | https://dias-secure.ru/shop/p/97496-ln05-24u61-g-shkaf-setevoy-19-linea-n-24u-600h1000-mm-steklyannaya-perednyaya-dver-chernyy-itk
50620 | LN05-24U66-G | ITK | LN05-24U66-G - ITK Шкаф сетевой 19" LINEA N 24U 600х600 мм стеклянная передняя дверь черный | Телекоммуникационные шкафы | 64513 | 0 | 0 | под заказ | https://dias-secure.ru/shop/p/50620-ln05-24u66-g-itk-shkaf-setevoy-19-linea-n-24u-600h600-mm-steklyannaya-perednyaya-dver-chernyy
81574 | LN05-24U66-P | ITK | LN05-24U66-P Шкаф сетевой 19" LINEA N 24U 600х600 мм ITK | Телекоммуникационные шкафы | 63111.12 | 0 | 0 | под заказ | https://dias-secure.ru/shop/p/81574-ln05-24u66-p-shkaf-setevoy-19-linea-n-24u-600h600-mm-itk
50628 | LN05-24U68-G | ITK | LN05-24U68-G - ITK Шкаф сетевой 19" LINEA N 24U 600х800 мм стеклянная передняя дверь черный | Телекоммуникационные шкафы | 69815.45 | 0 | 0 | под заказ | https://dias-secure.ru/shop/p/50628-ln05-24u68-g-itk-shkaf-setevoy-19-linea-n-24u-600h800-mm-steklyannaya-perednyaya-dver-chernyy
92307 | LN05-24U68-GM | ITK | LN05-24U68-GM - Шкаф сетевой 19" LINEA N 24U 600х800 мм стеклянная передняя дверь, задняя металлическая черный, ITK | Телекоммуникационные шкафы | 77457.53 | 0 | 0 | под заказ | https://dias-secure.ru/shop/p/92307-ln05-24u68-gm-shkaf-setevoy-19-linea-n-24u-600h800-mm-steklyannaya-perednyaya-dver-zadnyaya-metallicheskaya-chernyy-itk
96533 | LN05-24U68-P | ITK | LN05-24U68-P - Шкаф сетевой 19" LINEA N 24U 600х800 мм перфорированная передняя дверь черный, ITK | Телекоммуникационные шкафы | 68864.08 | 0 | 0 | под заказ | https://dias-secure.ru/shop/p/96533-ln05-24u68-p-shkaf-setevoy-19-linea-n-24u-600h800-mm-perforirovannaya-perednyaya-dver-chernyy-itk
15182 | LN05-24U81-GM | ITK | LN05-24U81-GM - ITK LINEA N 24U 800х1000мм стекл. пер. дв. задн. метал. чер. | Телекоммуникационные шкафы | 98484.41 | 0 | 0 | под заказ | https://dias-secure.ru/shop/p/15182-ln05-24u81-gm-itk-linea-n-24u-800h1000mm-stekl-per-dv-zadn-metal-cher
15183 | LN05-24U81-GP | ITK | LN05-24U81-GP - ITK LINEA N 24U 800х1000мм стекл. пер. дв. задн. перф. чер. | Телекоммуникационные шкафы | 99756.35 | 0 | 0 | под заказ | https://dias-secure.ru/shop/p/15183-ln05-24u81-gp-itk-linea-n-24u-800h1000mm-stekl-per-dv-zadn-perf-cher
15184 | LN05-24U81-PP | ITK | LN05-24U81-PP - ITK LINEA N 24U 800х1000мм перф. пер. дв. задн. перф. чер. | Телекоммуникационные шкафы | 98074.52 | 0 | 0 | под заказ | https://dias-secure.ru/shop/p/15184-ln05-24u81-pp-itk-linea-n-24u-800h1000mm-perf-per-dv-zadn-perf-cher
15146 | LN05-24U88-2PP | ITK | LN05-24U88-2PP - ITK LINEA N 24U 800х800мм распашн. перф. дв. задн. перф. чер | Телекоммуникационные шкафы | 81977.75 | 0 | 0 | под заказ | https://dias-secure.ru/shop/p/15146-ln05-24u88-2pp-itk-linea-n-24u-800h800mm-raspashn-perf-dv-zadn-perf-cher
15147 | LN05-24U88-GM | ITK | LN05-24U88-GM - ITK LINEA N 24U 800х800мм стекл. пер. дв. задн. металл. чер. | Телекоммуникационные шкафы | 81125.62 | 0 | 0 | под заказ | https://dias-secure.ru/shop/p/15147-ln05-24u88-gm-itk-linea-n-24u-800h800mm-stekl-per-dv-zadn-metall-cher
15148 | LN05-24U88-PM | ITK | LN05-24U88-PM - ITK LINEA N 24U 800х800мм перф. пер. дв. задн. металл. чер. | Телекоммуникационные шкафы | 80070.53 | 0 | 0 | под заказ | https://dias-secure.ru/shop/p/15148-ln05-24u88-pm-itk-linea-n-24u-800h800mm-perf-per-dv-zadn-metall-cher
15185 | LN05-28U81-GM | ITK | LN05-28U81-GM - ITK LINEA N 28U 800х1000мм стекл. пер. дв. задн. метал. чер. | Телекоммуникационные шкафы | 109635.58 | 0 | 0 | под заказ | https://dias-secure.ru/shop/p/15185-ln05-28u81-gm-itk-linea-n-28u-800h1000mm-stekl-per-dv-zadn-metal-cher
15186 | LN05-28U81-GP | ITK | LN05-28U81-GP - ITK LINEA N 28U 800х1000мм стекл. пер. дв. задн. перф. чер. | Телекоммуникационные шкафы | 109845.42 | 0 | 0 | под заказ | https://dias-secure.ru/shop/p/15186-ln05-28u81-gp-itk-linea-n-28u-800h1000mm-stekl-per-dv-zadn-perf-cher
15187 | LN05-28U81-PP | ITK | LN05-28U81-PP - ITK LINEA N 28U 800х1000мм перф. пер. дв. задн. перф. чер. | Телекоммуникационные шкафы | 106953.13 | 0 | 0 | под заказ | https://dias-secure.ru/shop/p/15187-ln05-28u81-pp-itk-linea-n-28u-800h1000mm-perf-per-dv-zadn-perf-cher
15149 | LN05-28U88-2PP | ITK | LN05-28U88-2PP - ITK LINEA N 28U 800х800мм распашн. перф. дв. задн. перф. чер | Телекоммуникационные шкафы | 94547.66 | 0 | 0 | под заказ | https://dias-secure.ru/shop/p/15149-ln05-28u88-2pp-itk-linea-n-28u-800h800mm-raspashn-perf-dv-zadn-perf-cher
15150 | LN05-28U88-GM | ITK | LN05-28U88-GM - ITK LINEA N 28U 800х800мм стекл. пер. дв. задн. металл. чер. | Телекоммуникационные шкафы | 93975.97 | 0 | 0 | под заказ | https://dias-secure.ru/shop/p/15150-ln05-28u88-gm-itk-linea-n-28u-800h800mm-stekl-per-dv-zadn-metall-cher
15151 | LN05-28U88-PM | ITK | LN05-28U88-PM - ITK LINEA N 28U 800х800мм перф. пер. дв. задн. металл. чер. | Телекоммуникационные шкафы | 93747.19 | 0 | 0 | под заказ | https://dias-secure.ru/shop/p/15151-ln05-28u88-pm-itk-linea-n-28u-800h800mm-perf-per-dv-zadn-metall-cher
15188 | LN05-33U81-GM | ITK | LN05-33U81-GM - ITK LINEA N 33U 800х1000мм стекл. пер. дв. задн. метал. чер. | Телекоммуникационные шкафы | 126348.07 | 0 | 0 | под заказ | https://dias-secure.ru/shop/p/15188-ln05-33u81-gm-itk-linea-n-33u-800h1000mm-stekl-per-dv-zadn-metal-cher
15189 | LN05-33U81-GP | ITK | LN05-33U81-GP - ITK LINEA N 33U 800х1000мм стекл. пер. дв. задн. перф. чер. | Телекоммуникационные шкафы | 126110.22 | 0 | 0 | под заказ | https://dias-secure.ru/shop/p/15189-ln05-33u81-gp-itk-linea-n-33u-800h1000mm-stekl-per-dv-zadn-perf-cher
15190 | LN05-33U81-PP | ITK | LN05-33U81-PP - ITK LINEA N 33U 800х1000мм перф. пер. дв. задн. перф. чер. | Телекоммуникационные шкафы | 126188.61 | 0 | 0 | под заказ | https://dias-secure.ru/shop/p/15190-ln05-33u81-pp-itk-linea-n-33u-800h1000mm-perf-per-dv-zadn-perf-cher
15152 | LN05-33U88-2PP | ITK | LN05-33U88-2PP - ITK LINEA N 33U 800х800мм распашн. перф. дв. задн. перф. чер | Телекоммуникационные шкафы | 98246.78 | 0 | 0 | под заказ | https://dias-secure.ru/shop/p/15152-ln05-33u88-2pp-itk-linea-n-33u-800h800mm-raspashn-perf-dv-zadn-perf-cher
15153 | LN05-33U88-GM | ITK | LN05-33U88-GM - ITK LINEA N 33U 800х800мм стекл. пер. дв. задн. металл. чер. | Телекоммуникационные шкафы | 98316.3 | 0 | 0 | под заказ | https://dias-secure.ru/shop/p/15153-ln05-33u88-gm-itk-linea-n-33u-800h800mm-stekl-per-dv-zadn-metall-cher
15154 | LN05-33U88-PM | ITK | LN05-33U88-PM - ITK LINEA N 33U 800х800мм перф. пер. дв. задн. металл. чер. | Телекоммуникационные шкафы | 98017.96 | 0 | 0 | под заказ | https://dias-secure.ru/shop/p/15154-ln05-33u88-pm-itk-linea-n-33u-800h800mm-perf-per-dv-zadn-metall-cher
55526 | LN05-38U68-G | ITK | LN05-38U68-G - Шкаф сетевой напольный 19" LINEA N 38U 600х800мм стеклянная передняя дверь черный, ITK | Телекоммуникационные шкафы | 95922.35 | 0 | 0 | под заказ | https://dias-secure.ru/shop/p/55526-ln05-38u68-g-shkaf-setevoy-napolnyy-19-linea-n-38u-600h800mm-steklyannaya-perednyaya-dver-chernyy-itk
15191 | LN05-38U81-GM | ITK | LN05-38U81-GM - ITK LINEA N 38U 800х1000мм стекл. пер. дв. задн. метал. чер. | Телекоммуникационные шкафы | 134217.6 | 0 | 0 | под заказ | https://dias-secure.ru/shop/p/15191-ln05-38u81-gm-itk-linea-n-38u-800h1000mm-stekl-per-dv-zadn-metal-cher
15192 | LN05-38U81-GP | ITK | LN05-38U81-GP - ITK LINEA N 38U 800х1000мм стекл. пер. дв. задн. перф. чер. | Телекоммуникационные шкафы | 134277.19 | 0 | 0 | под заказ | https://dias-secure.ru/shop/p/15192-ln05-38u81-gp-itk-linea-n-38u-800h1000mm-stekl-per-dv-zadn-perf-cher
15193 | LN05-38U81-PP | ITK | LN05-38U81-PP - ITK LINEA N 38U 800х1000мм перф. пер. дв. задн. перф. чер. | Телекоммуникационные шкафы | 134124.98 | 0 | 0 | под заказ | https://dias-secure.ru/shop/p/15193-ln05-38u81-pp-itk-linea-n-38u-800h1000mm-perf-per-dv-zadn-perf-cher
15155 | LN05-38U88-2PP | ITK | LN05-38U88-2PP - ITK LINEA N 38U 800х800мм распашн. перф. дв. задн. перф. чер | Телекоммуникационные шкафы | 106994.9 | 0 | 0 | под заказ | https://dias-secure.ru/shop/p/15155-ln05-38u88-2pp-itk-linea-n-38u-800h800mm-raspashn-perf-dv-zadn-perf-cher
15156 | LN05-38U88-GM | ITK | LN05-38U88-GM - ITK LINEA N 38U 800х800мм стекл. пер. дв. задн. металл. чер. | Телекоммуникационные шкафы | 107168.11 | 0 | 0 | под заказ | https://dias-secure.ru/shop/p/15156-ln05-38u88-gm-itk-linea-n-38u-800h800mm-stekl-per-dv-zadn-metall-cher
15157 | LN05-38U88-PM | ITK | LN05-38U88-PM - ITK LINEA N 38U 800х800мм перф. пер. дв. задн. металл. чер. | Телекоммуникационные шкафы | 106820.27 | 0 | 0 | под заказ | https://dias-secure.ru/shop/p/15157-ln05-38u88-pm-itk-linea-n-38u-800h800mm-perf-per-dv-zadn-metall-cher
50642 | LN05-42U61-G | ITK | LN05-42U61-G - ITK Шкаф сетевой 19" LINEA N 42U 600х1000 мм стеклянная передняя дверь черный | Телекоммуникационные шкафы | 118729.77 | 0 | 0 | под заказ | https://dias-secure.ru/shop/p/50642-ln05-42u61-g-itk-shkaf-setevoy-19-linea-n-42u-600h1000-mm-steklyannaya-perednyaya-dver-chernyy
80528 | LN05-42U61-PP | ITK | LN05-42U61-PP - ITK LINEA N Шкаф сетевой 19" 42U 600х1000мм перфорированные двери черный | Телекоммуникационные шкафы | 115344.13 | 0 | 0 | под заказ | https://dias-secure.ru/shop/p/80528-ln05-42u61-pp-itk-linea-n-shkaf-setevoy-19-42u-600h1000mm-perforirovannye-dveri-chernyy
50638 | LN05-42U66-G | ITK | LN05-42U66-G - ITK Шкаф сетевой 19" LINEA N 42U 600х600 мм стеклянная передняя дверь черный | Телекоммуникационные шкафы | 96362.27 | 0 | 0 | под заказ | https://dias-secure.ru/shop/p/50638-ln05-42u66-g-itk-shkaf-setevoy-19-linea-n-42u-600h600-mm-steklyannaya-perednyaya-dver-chernyy
50640 | LN05-42U68-G | ITK | LN05-42U68-G - ITK Шкаф сетевой 19" LINEA N 42U 600х800 мм стеклянная передняя дверь черный | Телекоммуникационные шкафы | 100759.75 | 0 | 0 | под заказ | https://dias-secure.ru/shop/p/50640-ln05-42u68-g-itk-shkaf-setevoy-19-linea-n-42u-600h800-mm-steklyannaya-perednyaya-dver-chernyy
92884 | LN05-42U68-GM | ITK | LN05-42U68-GM - ITK Шкаф сетевой 19" LINEA N 42U 600х800 мм стеклянная передняя дверь, задняя металлическая черный | Телекоммуникационные шкафы | 115820 | 0 | 0 | под заказ | https://dias-secure.ru/shop/p/92884-ln05-42u68-gm-itk-shkaf-setevoy-19-linea-n-42u-600h800-mm-steklyannaya-perednyaya-dver-zadnyaya-metallicheskaya-chernyy
49718 | LN05-42U68-P | ITK | LN05-42U68-P - ITK Шкаф сетевой 19" LINEA N 42U 600х800 мм перфорированная передняя дверь черный | Телекоммуникационные шкафы | 107376.32 | 0 | 0 | под заказ | https://dias-secure.ru/shop/p/49718-ln05-42u68-p-itk-shkaf-setevoy-19-linea-n-42u-600h800-mm-perforirovannaya-perednyaya-dver-chernyy
15194 | LN05-42U81-GM | ITK | LN05-42U81-GM - ITK LINEA N 42U 800х1000мм стекл. пер. дв. задн. метал. чер. | Телекоммуникационные шкафы | 139358.2 | 0 | 0 | под заказ | https://dias-secure.ru/shop/p/15194-ln05-42u81-gm-itk-linea-n-42u-800h1000mm-stekl-per-dv-zadn-metal-cher
15195 | LN05-42U81-GP | ITK | LN05-42U81-GP - ITK LINEA N 42U 800х1000мм стекл. пер. дв. задн. перф. чер. | Телекоммуникационные шкафы | 140567.55 | 0 | 0 | под заказ | https://dias-secure.ru/shop/p/15195-ln05-42u81-gp-itk-linea-n-42u-800h1000mm-stekl-per-dv-zadn-perf-cher
15196 | LN05-42U81-PP | ITK | LN05-42U81-PP - ITK LINEA N 42U 800х1000мм перф. пер. дв. задн. перф. чер. | Телекоммуникационные шкафы | 139438.8 | 0 | 0 | под заказ | https://dias-secure.ru/shop/p/15196-ln05-42u81-pp-itk-linea-n-42u-800h1000mm-perf-per-dv-zadn-perf-cher
15158 | LN05-42U88-2PP | ITK | LN05-42U88-2PP - ITK LINEA N 42U 800х800мм распашн. перф. дв. задн. перф. чер | Телекоммуникационные шкафы | 113221.97 | 0 | 0 | под заказ | https://dias-secure.ru/shop/p/15158-ln05-42u88-2pp-itk-linea-n-42u-800h800mm-raspashn-perf-dv-zadn-perf-cher
50641 | LN05-42U88-GM | ITK | LN05-42U88-GM - ITK Шкаф сетевой 19" LINEA N 42U 800х800мм стекл. пер. дв. задн. металл. чер. | Телекоммуникационные шкафы | 111374.91 | 0 | 0 | под заказ | https://dias-secure.ru/shop/p/50641-ln05-42u88-gm-itk-shkaf-setevoy-19-linea-n-42u-800h800mm-stekl-per-dv-zadn-metall-cher
15159 | LN05-42U88-PM | ITK | LN05-42U88-PM - ITK LINEA N 42U 800х800мм перф. пер. дв. задн. металл. чер. | Телекоммуникационные шкафы | 111496.95 | 0 | 0 | под заказ | https://dias-secure.ru/shop/p/15159-ln05-42u88-pm-itk-linea-n-42u-800h800mm-perf-per-dv-zadn-metall-cher
15197 | LN05-47U81-GM | ITK | LN05-47U81-GM - ITK LINEA N 47U 800х1000мм стекл. пер. дв. задн. метал. чер. | Телекоммуникационные шкафы | 140293.46 | 0 | 0 | под заказ | https://dias-secure.ru/shop/p/15197-ln05-47u81-gm-itk-linea-n-47u-800h1000mm-stekl-per-dv-zadn-metal-cher
15198 | LN05-47U81-GP | ITK | LN05-47U81-GP - ITK LINEA N 47U 800х1000мм стекл. пер. дв. задн. перф. чер. | Телекоммуникационные шкафы | 142994.04 | 0 | 0 | под заказ | https://dias-secure.ru/shop/p/15198-ln05-47u81-gp-itk-linea-n-47u-800h1000mm-stekl-per-dv-zadn-perf-cher
15199 | LN05-47U81-PP | ITK | LN05-47U81-PP - ITK LINEA N 47U 800х1000мм перф. пер. дв. задн. перф. чер. | Телекоммуникационные шкафы | 146805.37 | 0 | 0 | под заказ | https://dias-secure.ru/shop/p/15199-ln05-47u81-pp-itk-linea-n-47u-800h1000mm-perf-per-dv-zadn-perf-cher
15160 | LN05-47U88-2PP | ITK | LN05-47U88-2PP - ITK LINEA N 47U 800х800мм распашн. перф. дв. задн. перф. чер | Телекоммуникационные шкафы | 121533.06 | 0 | 0 | под заказ | https://dias-secure.ru/shop/p/15160-ln05-47u88-2pp-itk-linea-n-47u-800h800mm-raspashn-perf-dv-zadn-perf-cher
15161 | LN05-47U88-GM | ITK | LN05-47U88-GM - ITK LINEA N 47U 800х800мм стекл. пер. дв. задн. металл. чер. | Телекоммуникационные шкафы | 119309.56 | 0 | 0 | под заказ | https://dias-secure.ru/shop/p/15161-ln05-47u88-gm-itk-linea-n-47u-800h800mm-stekl-per-dv-zadn-metall-cher
15162 | LN05-47U88-PM | ITK | LN05-47U88-PM - ITK LINEA N 47U 800х800мм перф. пер. дв. задн. металл. чер. | Телекоммуникационные шкафы | 118910.98 | 0 | 0 | под заказ | https://dias-secure.ru/shop/p/15162-ln05-47u88-pm-itk-linea-n-47u-800h800mm-perf-per-dv-zadn-metall-cher
81100 | LN35-18U61-G | ITK | LN35-18U61-G ITK Шкаф сетевой 19" LINEA N 18U 600х1000 мм стеклянная передняя дверь серый | Телекоммуникационные шкафы | 76443.77 | 0 | 0 | под заказ | https://dias-secure.ru/shop/p/81100-ln35-18u61-g-itk-shkaf-setevoy-19-linea-n-18u-600h1000-mm-steklyannaya-perednyaya-dver-seryy
50617 | LN35-18U66-G | ITK | LN35-18U66-G - ITK Шкаф сетевой 19" LINEA N 18U 600х600 мм стеклянная передняя дверь серый | Телекоммуникационные шкафы | 62009.95 | 0 | 0 | под заказ | https://dias-secure.ru/shop/p/50617-ln35-18u66-g-itk-shkaf-setevoy-19-linea-n-18u-600h600-mm-steklyannaya-perednyaya-dver-seryy
50625 | LN35-18U68-G | ITK | LN35-18U68-G - ITK Шкаф сетевой 19" LINEA N 18U 600х800 мм стеклянная передняя дверь серый | Телекоммуникационные шкафы | 65472.62 | 0 | 0 | под заказ | https://dias-secure.ru/shop/p/50625-ln35-18u68-g-itk-shkaf-setevoy-19-linea-n-18u-600h800-mm-steklyannaya-perednyaya-dver-seryy
15163 | LN35-18U88-GM | ITK | LN35-18U88-GM - ITK LINEA N 18U 800х800мм стекл. пер. дв. задн. металл. сер. | Телекоммуникационные шкафы | 80608.18 | 0 | 0 | под заказ | https://dias-secure.ru/shop/p/15163-ln35-18u88-gm-itk-linea-n-18u-800h800mm-stekl-per-dv-zadn-metall-ser
15164 | LN35-18U88-PM | ITK | LN35-18U88-PM - ITK LINEA N 18U 800х800мм перф. пер. дв. задн. металл. сер. | Телекоммуникационные шкафы | 78491.12 | 0 | 0 | под заказ | https://dias-secure.ru/shop/p/15164-ln35-18u88-pm-itk-linea-n-18u-800h800mm-perf-per-dv-zadn-metall-ser
11437 | LN35-24U61-G | ITK | LN35-24U61-G - ITK LINEA N Шкаф сетевой 19" 24U 600х1000мм стеклянная передняя дверь серый | Телекоммуникационные шкафы | 78086.58 | 0 | 0 | под заказ | https://dias-secure.ru/shop/p/11437-ln35-24u61-g-itk-linea-n-shkaf-setevoy-19-24u-600h1000mm-steklyannaya-perednyaya-dver-seryy
50619 | LN35-24U66-G | ITK | LN35-24U66-G - ITK Шкаф сетевой 19" LINEA N 24U 600х600 мм стеклянная передняя дверь серый | Телекоммуникационные шкафы | 64512.99 | 0 | 0 | под заказ | https://dias-secure.ru/shop/p/50619-ln35-24u66-g-itk-shkaf-setevoy-19-linea-n-24u-600h600-mm-steklyannaya-perednyaya-dver-seryy
50627 | LN35-24U68-G | ITK | LN35-24U68-G - ITK Шкаф сетевой 19" LINEA N 24U 600х800 мм стеклянная передняя дверь серый | Телекоммуникационные шкафы | 69815.45 | 0 | 0 | под заказ | https://dias-secure.ru/shop/p/50627-ln35-24u68-g-itk-shkaf-setevoy-19-linea-n-24u-600h800-mm-steklyannaya-perednyaya-dver-seryy
70277 | LN35-24U68-GM | ITK | LN35-24U68-GM - ITK Шкаф телекоммуникационный 19" напольный, дверь стекло , задняя дверь металл, 24U | Телекоммуникационные шкафы | 77457.53 | 0 | 0 | под заказ | https://dias-secure.ru/shop/p/70277-ln35-24u68-gm-itk-shkaf-telekommunikatsionnyy-19-napolnyy-dver-steklo-zadnyaya-dver-metall-24u
34010 | LN35-24U68-P | ITK | LN35-24U68-P - ITK LINEA N Шкаф сетевой 19" 24U 600х800мм перфорированная передняя дверь серый | Телекоммуникационные шкафы | 68864.08 | 0 | 0 | под заказ | https://dias-secure.ru/shop/p/34010-ln35-24u68-p-itk-linea-n-shkaf-setevoy-19-24u-600h800mm-perforirovannaya-perednyaya-dver-seryy
15200 | LN35-24U81-GM | ITK | LN35-24U81-GM - ITK LINEA N 24U 800х1000мм стекл. пер. дв. задн. метал. сер. | Телекоммуникационные шкафы | 98484.41 | 0 | 0 | под заказ | https://dias-secure.ru/shop/p/15200-ln35-24u81-gm-itk-linea-n-24u-800h1000mm-stekl-per-dv-zadn-metal-ser
15201 | LN35-24U81-GP | ITK | LN35-24U81-GP - ITK LINEA N 24U 800х1000мм стекл. пер. дв. задн. перф. сер. | Телекоммуникационные шкафы | 99756.35 | 0 | 0 | под заказ | https://dias-secure.ru/shop/p/15201-ln35-24u81-gp-itk-linea-n-24u-800h1000mm-stekl-per-dv-zadn-perf-ser
15202 | LN35-24U81-PP | ITK | LN35-24U81-PP - ITK LINEA N 24U 800х1000мм перф. пер. дв. задн. перф. сер. | Телекоммуникационные шкафы | 98074.52 | 0 | 0 | под заказ | https://dias-secure.ru/shop/p/15202-ln35-24u81-pp-itk-linea-n-24u-800h1000mm-perf-per-dv-zadn-perf-ser
15165 | LN35-24U88-2PP | ITK | LN35-24U88-2PP - ITK LINEA N 24U 800х800мм распашн. перф. дв. задн. перф. сер | Телекоммуникационные шкафы | 81977.75 | 0 | 0 | под заказ | https://dias-secure.ru/shop/p/15165-ln35-24u88-2pp-itk-linea-n-24u-800h800mm-raspashn-perf-dv-zadn-perf-ser
15166 | LN35-24U88-GM | ITK | LN35-24U88-GM - ITK LINEA N 24U 800х800мм стекл. пер. дв. задн. металл. сер. | Телекоммуникационные шкафы | 81125.62 | 0 | 0 | под заказ | https://dias-secure.ru/shop/p/15166-ln35-24u88-gm-itk-linea-n-24u-800h800mm-stekl-per-dv-zadn-metall-ser
15167 | LN35-24U88-PM | ITK | LN35-24U88-PM - ITK LINEA N 24U 800х800мм перф. пер. дв. задн. металл. сер. | Телекоммуникационные шкафы | 80070.53 | 0 | 0 | под заказ | https://dias-secure.ru/shop/p/15167-ln35-24u88-pm-itk-linea-n-24u-800h800mm-perf-per-dv-zadn-metall-ser
15203 | LN35-28U81-GM | ITK | LN35-28U81-GM - ITK LINEA N 28U 800х1000мм стекл. пер. дв. задн. метал. сер. | Телекоммуникационные шкафы | 109635.58 | 0 | 0 | под заказ | https://dias-secure.ru/shop/p/15203-ln35-28u81-gm-itk-linea-n-28u-800h1000mm-stekl-per-dv-zadn-metal-ser
15204 | LN35-28U81-GP | ITK | LN35-28U81-GP - ITK LINEA N 28U 800х1000мм стекл. пер. дв. задн. перф. сер. | Телекоммуникационные шкафы | 109845.42 | 0 | 0 | под заказ | https://dias-secure.ru/shop/p/15204-ln35-28u81-gp-itk-linea-n-28u-800h1000mm-stekl-per-dv-zadn-perf-ser
15205 | LN35-28U81-PP | ITK | LN35-28U81-PP - ITK LINEA N 28U 800х1000мм перф. пер. дв. задн. перф. сер. | Телекоммуникационные шкафы | 106953.13 | 0 | 0 | под заказ | https://dias-secure.ru/shop/p/15205-ln35-28u81-pp-itk-linea-n-28u-800h1000mm-perf-per-dv-zadn-perf-ser
15168 | LN35-28U88-2PP | ITK | LN35-28U88-2PP - ITK LINEA N 28U 800х800мм распашн. перф. дв. задн. перф. сер | Телекоммуникационные шкафы | 94547.66 | 0 | 0 | под заказ | https://dias-secure.ru/shop/p/15168-ln35-28u88-2pp-itk-linea-n-28u-800h800mm-raspashn-perf-dv-zadn-perf-ser
15169 | LN35-28U88-GM | ITK | LN35-28U88-GM - ITK LINEA N 28U 800х800мм стекл. пер. дв. задн. металл. сер. | Телекоммуникационные шкафы | 93975.97 | 0 | 0 | под заказ | https://dias-secure.ru/shop/p/15169-ln35-28u88-gm-itk-linea-n-28u-800h800mm-stekl-per-dv-zadn-metall-ser
15170 | LN35-28U88-PM | ITK | LN35-28U88-PM - ITK LINEA N 28U 800х800мм перф. пер. дв. задн. металл. сер. | Телекоммуникационные шкафы | 93747.19 | 0 | 0 | под заказ | https://dias-secure.ru/shop/p/15170-ln35-28u88-pm-itk-linea-n-28u-800h800mm-perf-per-dv-zadn-metall-ser
50637 | LN35-33U61-G | ITK | LN35-33U61-G - ITK Шкаф сетевой 19" LINEA N 33U 600х1000 мм стеклянная передняя дверь серый | Телекоммуникационные шкафы | 98583.87 | 0 | 0 | под заказ | https://dias-secure.ru/shop/p/50637-ln35-33u61-g-itk-shkaf-setevoy-19-linea-n-33u-600h1000-mm-steklyannaya-perednyaya-dver-seryy
60909 | LN35-33U68-G | ITK | LN35-33U68-G - ITK Шкаф сетевой 19" LINEA N 33U 600х800 мм стеклянная передняя дверь серый | Телекоммуникационные шкафы | 86243.97 | 0 | 0 | под заказ | https://dias-secure.ru/shop/p/60909-ln35-33u68-g-itk-shkaf-setevoy-19-linea-n-33u-600h800-mm-steklyannaya-perednyaya-dver-seryy
15206 | LN35-33U81-GM | ITK | LN35-33U81-GM - ITK LINEA N 33U 800х1000мм стекл. пер. дв. задн. метал. сер. | Телекоммуникационные шкафы | 126348.07 | 0 | 0 | под заказ | https://dias-secure.ru/shop/p/15206-ln35-33u81-gm-itk-linea-n-33u-800h1000mm-stekl-per-dv-zadn-metal-ser
15207 | LN35-33U81-GP | ITK | LN35-33U81-GP - ITK LINEA N 33U 800х1000мм стекл. пер. дв. задн. перф. сер. | Телекоммуникационные шкафы | 126110.22 | 0 | 0 | под заказ | https://dias-secure.ru/shop/p/15207-ln35-33u81-gp-itk-linea-n-33u-800h1000mm-stekl-per-dv-zadn-perf-ser
15208 | LN35-33U81-PP | ITK | LN35-33U81-PP - ITK LINEA N 33U 800х1000мм перф. пер. дв. задн. перф. сер. | Телекоммуникационные шкафы | 126188.61 | 0 | 0 | под заказ | https://dias-secure.ru/shop/p/15208-ln35-33u81-pp-itk-linea-n-33u-800h1000mm-perf-per-dv-zadn-perf-ser
15171 | LN35-33U88-2PP | ITK | LN35-33U88-2PP - ITK LINEA N 33U 800х800мм распашн. перф. дв. задн. перф. сер | Телекоммуникационные шкафы | 98246.78 | 0 | 0 | под заказ | https://dias-secure.ru/shop/p/15171-ln35-33u88-2pp-itk-linea-n-33u-800h800mm-raspashn-perf-dv-zadn-perf-ser
15172 | LN35-33U88-GM | ITK | LN35-33U88-GM - ITK LINEA N 33U 800х800мм стекл. пер. дв. задн. металл. сер. | Телекоммуникационные шкафы | 98316.3 | 0 | 0 | под заказ | https://dias-secure.ru/shop/p/15172-ln35-33u88-gm-itk-linea-n-33u-800h800mm-stekl-per-dv-zadn-metall-ser
15173 | LN35-33U88-PM | ITK | LN35-33U88-PM - ITK LINEA N 33U 800х800мм перф. пер. дв. задн. металл. сер. | Телекоммуникационные шкафы | 98017.96 | 0 | 0 | под заказ | https://dias-secure.ru/shop/p/15173-ln35-33u88-pm-itk-linea-n-33u-800h800mm-perf-per-dv-zadn-metall-ser
15209 | LN35-38U81-GM | ITK | LN35-38U81-GM - ITK LINEA N 38U 800х1000мм стекл. пер. дв. задн. метал. сер. | Телекоммуникационные шкафы | 134217.6 | 0 | 0 | под заказ | https://dias-secure.ru/shop/p/15209-ln35-38u81-gm-itk-linea-n-38u-800h1000mm-stekl-per-dv-zadn-metal-ser
15210 | LN35-38U81-GP | ITK | LN35-38U81-GP - ITK LINEA N 38U 800х1000мм стекл. пер. дв. задн. перф. сер. | Телекоммуникационные шкафы | 134277.19 | 0 | 0 | под заказ | https://dias-secure.ru/shop/p/15210-ln35-38u81-gp-itk-linea-n-38u-800h1000mm-stekl-per-dv-zadn-perf-ser
15211 | LN35-38U81-PP | ITK | LN35-38U81-PP - ITK LINEA N 38U 800х1000мм перф. пер. дв. задн. перф. сер. | Телекоммуникационные шкафы | 134124.98 | 0 | 0 | под заказ | https://dias-secure.ru/shop/p/15211-ln35-38u81-pp-itk-linea-n-38u-800h1000mm-perf-per-dv-zadn-perf-ser
15174 | LN35-38U88-2PP | ITK | LN35-38U88-2PP - ITK LINEA N 38U 800х800мм распашн. перф. дв. задн. перф. сер | Телекоммуникационные шкафы | 106994.9 | 0 | 0 | под заказ | https://dias-secure.ru/shop/p/15174-ln35-38u88-2pp-itk-linea-n-38u-800h800mm-raspashn-perf-dv-zadn-perf-ser
15175 | LN35-38U88-GM | ITK | LN35-38U88-GM - ITK LINEA N 38U 800х800мм стекл. пер. дв. задн. металл. сер. | Телекоммуникационные шкафы | 107168.11 | 0 | 0 | под заказ | https://dias-secure.ru/shop/p/15175-ln35-38u88-gm-itk-linea-n-38u-800h800mm-stekl-per-dv-zadn-metall-ser
15176 | LN35-38U88-PM | ITK | LN35-38U88-PM - ITK LINEA N 38U 800х800мм перф. пер. дв. задн. металл. сер. | Телекоммуникационные шкафы | 106820.27 | 0 | 0 | под заказ | https://dias-secure.ru/shop/p/15176-ln35-38u88-pm-itk-linea-n-38u-800h800mm-perf-per-dv-zadn-metall-ser
50643 | LN35-42U61-PP | ITK | LN35-42U61-PP - ITK Шкаф сетевой 19" LINEA N 42U 600х1000 мм перфорированные двери серый | Телекоммуникационные шкафы | 115344.13 | 0 | 0 | под заказ | https://dias-secure.ru/shop/p/50643-ln35-42u61-pp-itk-shkaf-setevoy-19-linea-n-42u-600h1000-mm-perforirovannye-dveri-seryy
50639 | LN35-42U66-G | ITK | LN35-42U66-G - ITK Шкаф сетевой 19" LINEA N 42U 600х600 мм стеклянная передняя дверь серый | Телекоммуникационные шкафы | 96362.27 | 0 | 0 | под заказ | https://dias-secure.ru/shop/p/50639-ln35-42u66-g-itk-shkaf-setevoy-19-linea-n-42u-600h600-mm-steklyannaya-perednyaya-dver-seryy
60908 | LN35-42U68-G | ITK | LN35-42U68-G - ITK Шкаф сетевой 19" LINEA N 42U 600х800 мм стеклянная передняя дверь серый | Телекоммуникационные шкафы | 100759.75 | 0 | 0 | под заказ | https://dias-secure.ru/shop/p/60908-ln35-42u68-g-itk-shkaf-setevoy-19-linea-n-42u-600h800-mm-steklyannaya-perednyaya-dver-seryy
15212 | LN35-42U81-GM | ITK | LN35-42U81-GM - ITK LINEA N 42U 800х1000мм стекл. пер. дв. задн. метал. сер. | Телекоммуникационные шкафы | 139358.2 | 0 | 0 | под заказ | https://dias-secure.ru/shop/p/15212-ln35-42u81-gm-itk-linea-n-42u-800h1000mm-stekl-per-dv-zadn-metal-ser
15213 | LN35-42U81-GP | ITK | LN35-42U81-GP - ITK LINEA N 42U 800х1000мм стекл. пер. дв. задн. перф. сер. | Телекоммуникационные шкафы | 140567.55 | 0 | 0 | под заказ | https://dias-secure.ru/shop/p/15213-ln35-42u81-gp-itk-linea-n-42u-800h1000mm-stekl-per-dv-zadn-perf-ser
15214 | LN35-42U81-PP | ITK | LN35-42U81-PP - ITK LINEA N 42U 800х1000мм перф. пер. дв. задн. перф. сер. | Телекоммуникационные шкафы | 139438.8 | 0 | 0 | под заказ | https://dias-secure.ru/shop/p/15214-ln35-42u81-pp-itk-linea-n-42u-800h1000mm-perf-per-dv-zadn-perf-ser
15177 | LN35-42U88-2PP | ITK | LN35-42U88-2PP - ITK LINEA N 42U 800х800мм распашн. перф. дв. задн. перф. сер | Телекоммуникационные шкафы | 113221.97 | 0 | 0 | под заказ | https://dias-secure.ru/shop/p/15177-ln35-42u88-2pp-itk-linea-n-42u-800h800mm-raspashn-perf-dv-zadn-perf-ser
15178 | LN35-42U88-GM | ITK | LN35-42U88-GM - ITK LINEA N 42U 800х800мм стекл. пер. дв. задн. металл. сер. | Телекоммуникационные шкафы | 111374.91 | 0 | 0 | под заказ | https://dias-secure.ru/shop/p/15178-ln35-42u88-gm-itk-linea-n-42u-800h800mm-stekl-per-dv-zadn-metall-ser
27347 | LN35-42U88-PM | ITK | LN35-42U88-PM ITK LINEA N Шкаф сетевой 19" 42U 800х800мм перфорированная передняя дверь задняя металлическая серый | Телекоммуникационные шкафы | 111496.95 | 0 | 0 | под заказ | https://dias-secure.ru/shop/p/27347-ln35-42u88-pm-itk-linea-n-shkaf-setevoy-19-42u-800h800mm-perforirovannaya-perednyaya-dver-zadnyaya-metallicheskaya-seryy
28484 | LN35-47U68-G | ITK | LN35-47U68-G - Шкаф напольный 19", напольный, 47U, полезная глубина 700 мм, 2270x600х800 мм. Передняя дверь стекло, задняя дверь – глухая металлическая панель. Ручка с замком. Цвет серый | Телекоммуникационные шкафы | 113683.76 | 0 | 0 | под заказ | https://dias-secure.ru/shop/p/28484-ln35-47u68-g-shkaf-napolnyy-19-napolnyy-47u-poleznaya-glubina-700-mm-2270x600h800-mm-perednyaya-dver-steklo-zadnyaya-dver-gluhaya-metallicheskaya-panel-ruchka-s-zamkom-tsvet-seryy
15215 | LN35-47U81-GM | ITK | LN35-47U81-GM - ITK LINEA N 47U 800х1000мм стекл. пер. дв. задн. метал. сер. | Телекоммуникационные шкафы | 140293.46 | 0 | 0 | под заказ | https://dias-secure.ru/shop/p/15215-ln35-47u81-gm-itk-linea-n-47u-800h1000mm-stekl-per-dv-zadn-metal-ser
15216 | LN35-47U81-GP | ITK | LN35-47U81-GP - ITK LINEA N 47U 800х1000мм стекл. пер. дв. задн. перф. сер. | Телекоммуникационные шкафы | 142994.04 | 0 | 0 | под заказ | https://dias-secure.ru/shop/p/15216-ln35-47u81-gp-itk-linea-n-47u-800h1000mm-stekl-per-dv-zadn-perf-ser
15217 | LN35-47U81-PP | ITK | LN35-47U81-PP - ITK LINEA N 47U 800х1000мм перф. пер. дв. задн. перф. сер. | Телекоммуникационные шкафы | 146805.37 | 0 | 0 | под заказ | https://dias-secure.ru/shop/p/15217-ln35-47u81-pp-itk-linea-n-47u-800h1000mm-perf-per-dv-zadn-perf-ser
15179 | LN35-47U88-2PP | ITK | LN35-47U88-2PP - ITK LINEA N 47U 800х800мм распашн. перф. дв. задн. перф. сер | Телекоммуникационные шкафы | 121533.06 | 0 | 0 | под заказ | https://dias-secure.ru/shop/p/15179-ln35-47u88-2pp-itk-linea-n-47u-800h800mm-raspashn-perf-dv-zadn-perf-ser
15180 | LN35-47U88-GM | ITK | LN35-47U88-GM - ITK LINEA N 47U 800х800мм стекл. пер. дв. задн. металл. сер. | Телекоммуникационные шкафы | 119309.56 | 0 | 0 | под заказ | https://dias-secure.ru/shop/p/15180-ln35-47u88-gm-itk-linea-n-47u-800h800mm-stekl-per-dv-zadn-metall-ser
15181 | LN35-47U88-PM | ITK | LN35-47U88-PM - ITK LINEA N 47U 800х800мм перф. пер. дв. задн. металл. сер. | Телекоммуникационные шкафы | 118910.98 | 0 | 0 | под заказ | https://dias-secure.ru/shop/p/15181-ln35-47u88-pm-itk-linea-n-47u-800h800mm-perf-per-dv-zadn-metall-ser
11392 | LO35-12U66-M55 | ITK | LO35-12U66-M55 - ITK Шкаф уличный навесной 19" LINEA O 12U 650x600мм IP55 металлическая дверь серый | Телекоммуникационные шкафы | 143526.44 | 0 | 0 | под заказ | https://dias-secure.ru/shop/p/11392-lo35-12u66-m55-itk-shkaf-ulichnyy-navesnoy-19-linea-o-12u-650x600mm-ip55-metallicheskaya-dver-seryy
96053 | LO35-42U78-MM55 | ITK | LO35-42U78-MM55 - Шкаф уличный 19" 42U 720x860, IP55 металл двери, серый, ITK | Телекоммуникационные шкафы | 372671.38 | 0 | 0 | под заказ | https://dias-secure.ru/shop/p/96053-lo35-42u78-mm55-shkaf-ulichnyy-19-42u-720x860-ip55-metall-dveri-seryy-itk
100009 | LS05-42U81-2PP | ITK | LS05-42U81-2PP - Шкаф серверный 19" 42U 800х1000мм передняя дверь двухстворчатая перфорированная задняя дверь перфорированная черный RAL 9005, ITK LINEA S | Телекоммуникационные шкафы | 250607.95 | 0 | 0 | под заказ | https://dias-secure.ru/shop/p/100009-ls05-42u81-2pp-shkaf-servernyy-19-42u-800h1000mm-perednyaya-dver-dvuhstvorchataya-perforirovannaya-zadnyaya-dver-perforirovannaya-chernyy-ral-9005-itk-linea-s
99590 | LS05-48U81-2PP | ITK | LS05-48U81-2PP - Шкаф серверный 19" 48U 800х1000мм передняя дверь двухстворчатая перфорированная задняя дверь перфорированная черный RAL 9005, ITK | Телекоммуникационные шкафы | 256410.6 | 0 | 0 | под заказ | https://dias-secure.ru/shop/p/99590-ls05-48u81-2pp-shkaf-servernyy-19-48u-800h1000mm-perednyaya-dver-dvuhstvorchataya-perforirovannaya-zadnyaya-dver-perforirovannaya-chernyy-ral-9005-itk
78523 | LV3-06U65-MF | ITK | LV3-06U65-MF - ITK LINEA V Шкаф антивандальный 6U серый. | Телекоммуникационные шкафы | 27919.77 | 0 | 0 | под заказ | https://dias-secure.ru/shop/p/78523-lv3-06u65-mf-itk-linea-v-shkaf-antivandalnyy-6u-seryy
78524 | LV3-09U65-MF | ITK | LV3-09U65-MF - IITK LINEA V Шкаф антивандальный 9U серый. | Телекоммуникационные шкафы | 31502.12 | 0 | 0 | под заказ | https://dias-secure.ru/shop/p/78524-lv3-09u65-mf-iitk-linea-v-shkaf-antivandalnyy-9u-seryy
78522 | LV3-15U65-MF | ITK | LV3-15U65-MF - ITK LINEA V Шкаф антивандальный 15U серый. | Телекоммуникационные шкафы | 38747.87 | 0 | 0 | под заказ | https://dias-secure.ru/shop/p/78522-lv3-15u65-mf-itk-linea-v-shkaf-antivandalnyy-15u-seryy
15300 | LWE3-06U64-GF | ITK | LWE3-06U64-GF - ITK Шкаф LINEA WE 6U 600x450мм дверь стекло серый | Телекоммуникационные шкафы | 13500.22 | 0 | 0 | под заказ | https://dias-secure.ru/shop/p/15300-lwe3-06u64-gf-itk-shkaf-linea-we-6u-600x450mm-dver-steklo-seryy
15312 | LWE3-06U66-GF | ITK | LWE3-06U66-GF - ITK Шкаф LINEA WE 6U 600x600мм дверь стекло серый | Телекоммуникационные шкафы | 16414.11 | 0 | 0 | под заказ | https://dias-secure.ru/shop/p/15312-lwe3-06u66-gf-itk-shkaf-linea-we-6u-600x600mm-dver-steklo-seryy
15302 | LWE3-09U64-GF | ITK | LWE3-09U64-GF - ITK Шкаф LINEA WE 9U 600x450мм дверь стекло серый | Телекоммуникационные шкафы | 14620.28 | 0 | 0 | под заказ | https://dias-secure.ru/shop/p/15302-lwe3-09u64-gf-itk-shkaf-linea-we-9u-600x450mm-dver-steklo-seryy
15303 | LWE3-09U64-MF | ITK | LWE3-09U64-MF - ITK Шкаф LINEA WE 9U 600x450мм дверь металл серый | Телекоммуникационные шкафы | 14341.84 | 0 | 0 | под заказ | https://dias-secure.ru/shop/p/15303-lwe3-09u64-mf-itk-shkaf-linea-we-9u-600x450mm-dver-metall-seryy
15315 | LWE3-09U66-GF | ITK | LWE3-09U66-GF - ITK Шкаф LINEA WE 9U 600x600мм дверь стекло серый | Телекоммуникационные шкафы | 16237.87 | 0 | 0 | под заказ | https://dias-secure.ru/shop/p/15315-lwe3-09u66-gf-itk-shkaf-linea-we-9u-600x600mm-dver-steklo-seryy
15336 | LWE3-09U67-MF | ITK | LWE3-09U67-MF - ITK Шкаф LINEA WE 9U 600x650мм дверь металл серый | Телекоммуникационные шкафы | 17699.58 | 0 | 0 | под заказ | https://dias-secure.ru/shop/p/15336-lwe3-09u67-mf-itk-shkaf-linea-we-9u-600x650mm-dver-metall-seryy
15304 | LWE3-12U64-GF | ITK | LWE3-12U64-GF - ITK Шкаф LINEA WE 12U 600x450мм дверь стекло серый | Телекоммуникационные шкафы | 18458.76 | 0 | 0 | под заказ | https://dias-secure.ru/shop/p/15304-lwe3-12u64-gf-itk-shkaf-linea-we-12u-600x450mm-dver-steklo-seryy
15318 | LWE3-12U66-GF | ITK | LWE3-12U66-GF - ITK Шкаф LINEA WE 12U 600x600мм дверь стекло серый | Телекоммуникационные шкафы | 20417.87 | 0 | 0 | под заказ | https://dias-secure.ru/shop/p/15318-lwe3-12u66-gf-itk-shkaf-linea-we-12u-600x600mm-dver-steklo-seryy
15319 | LWE3-12U66-MF | ITK | LWE3-12U66-MF - ITK Шкаф LINEA WE 12U 600x600мм дверь металл серый | Телекоммуникационные шкафы | 19743.31 | 0 | 0 | под заказ | https://dias-secure.ru/shop/p/15319-lwe3-12u66-mf-itk-shkaf-linea-we-12u-600x600mm-dver-metall-seryy
15306 | LWE3-15U64-GF | ITK | LWE3-15U64-GF - ITK Шкаф LINEA WE 15U 600x450мм дверь стекло серый | Телекоммуникационные шкафы | 17905.89 | 0 | 0 | под заказ | https://dias-secure.ru/shop/p/15306-lwe3-15u64-gf-itk-shkaf-linea-we-15u-600x450mm-dver-steklo-seryy
15321 | LWE3-15U66-GF | ITK | LWE3-15U66-GF - ITK Шкаф LINEA WE 15U 600x600мм дверь стекло серый | Телекоммуникационные шкафы | 20988.11 | 0 | 0 | под заказ | https://dias-secure.ru/shop/p/15321-lwe3-15u66-gf-itk-shkaf-linea-we-15u-600x600mm-dver-steklo-seryy
15339 | LWE3-15U67-GF | ITK | LWE3-15U67-GF - ITK Шкаф LINEA WE 15U 600x650мм дверь стекло серый | Телекоммуникационные шкафы | 22158.8 | 0 | 0 | под заказ | https://dias-secure.ru/shop/p/15339-lwe3-15u67-gf-itk-shkaf-linea-we-15u-600x650mm-dver-steklo-seryy
15309 | LWE5-09U64-GF | ITK | LWE5-09U64-GF - ITK Шкаф LINEA WE 9U 600x450мм дверь стекло черный | Телекоммуникационные шкафы | 14620.28 | 0 | 0 | под заказ | https://dias-secure.ru/shop/p/15309-lwe5-09u64-gf-itk-shkaf-linea-we-9u-600x450mm-dver-steklo-chernyy
15326 | LWE5-09U66-GF | ITK | LWE5-09U66-GF - ITK Шкаф LINEA WE 9U 600x600мм дверь стекло черный | Телекоммуникационные шкафы | 18557.55 | 0 | 0 | под заказ | https://dias-secure.ru/shop/p/15326-lwe5-09u66-gf-itk-shkaf-linea-we-9u-600x600mm-dver-steklo-chernyy
15310 | LWE5-12U64-GF | ITK | LWE5-12U64-GF - ITK Шкаф LINEA WE 12U 600x450мм дверь стекло черный | Телекоммуникационные шкафы | 18458.76 | 0 | 0 | под заказ | https://dias-secure.ru/shop/p/15310-lwe5-12u64-gf-itk-shkaf-linea-we-12u-600x450mm-dver-steklo-chernyy
15311 | LWE5-15U64-GF | ITK | LWE5-15U64-GF - ITK Шкаф LINEA WE 15U 600x450мм дверь стекло черный | Телекоммуникационные шкафы | 18840.12 | 0 | 0 | под заказ | https://dias-secure.ru/shop/p/15311-lwe5-15u64-gf-itk-shkaf-linea-we-15u-600x450mm-dver-steklo-chernyy
65300 | LWR3-06U64-GF | ITK | LWR3-06U64-GF - ITK Шкаф настенный LINEA W 6U 600х450мм дверь стекло RAL 7035 | Телекоммуникационные шкафы | 18965.14 | 0 | 0 | под заказ | https://dias-secure.ru/shop/p/65300-lwr3-06u64-gf-itk-shkaf-nastennyy-linea-w-6u-600h450mm-dver-steklo-ral-7035
15236 | LWR3-06U64-MF | ITK | LWR3-06U64-MF - ITK Шкаф LINEA W 6U 600x450 мм дверь металл, RAL7035 | Телекоммуникационные шкафы | 19483.88 | 0 | 0 | под заказ | https://dias-secure.ru/shop/p/15236-lwr3-06u64-mf-itk-shkaf-linea-w-6u-600x450-mm-dver-metall-ral7035
15264 | LWR3-06U66-GF | ITK | LWR3-06U66-GF - ITK Шкаф LINEA W 6U 600x600 мм дверь стекло, RAL7035 | Телекоммуникационные шкафы | 24720.75 | 0 | 0 | под заказ | https://dias-secure.ru/shop/p/15264-lwr3-06u66-gf-itk-shkaf-linea-w-6u-600x600-mm-dver-steklo-ral7035
15238 | LWR3-09U64-MF | ITK | LWR3-09U64-MF - ITK Шкаф LINEA W 9U 600x450 мм дверь металл, RAL7035 | Телекоммуникационные шкафы | 21663.09 | 0 | 0 | под заказ | https://dias-secure.ru/shop/p/15238-lwr3-09u64-mf-itk-shkaf-linea-w-9u-600x450-mm-dver-metall-ral7035
15239 | LWR3-09U64-PF | ITK | LWR3-09U64-PF - ITK Шкаф LINEA W 9U 600x450 мм дверь перфорированная, RAL7035 | Телекоммуникационные шкафы | 20045.86 | 0 | 0 | под заказ | https://dias-secure.ru/shop/p/15239-lwr3-09u64-pf-itk-shkaf-linea-w-9u-600x450-mm-dver-perforirovannaya-ral7035
50049 | LWR3-09U66-MF | ITK | LWR3-09U66-MF ITK Шкаф настенный LINEA W 9U 600х600мм дверь металл RAL 7035 | Телекоммуникационные шкафы | 21636.59 | 0 | 0 | под заказ | https://dias-secure.ru/shop/p/50049-lwr3-09u66-mf-itk-shkaf-nastennyy-linea-w-9u-600h600mm-dver-metall-ral-7035
15267 | LWR3-09U66-PF | ITK | LWR3-09U66-PF - ITK Шкаф LINEA W 9U 600x600 мм дверь перфорированная, RAL7035 | Телекоммуникационные шкафы | 21002.29 | 0 | 0 | под заказ | https://dias-secure.ru/shop/p/15267-lwr3-09u66-pf-itk-shkaf-linea-w-9u-600x600-mm-dver-perforirovannaya-ral7035
15241 | LWR3-12U64-MF | ITK | LWR3-12U64-MF - ITK Шкаф LINEA W 12U 600x450 мм дверь металл, RAL7035 | Телекоммуникационные шкафы | 22927.14 | 0 | 0 | под заказ | https://dias-secure.ru/shop/p/15241-lwr3-12u64-mf-itk-shkaf-linea-w-12u-600x450-mm-dver-metall-ral7035
15268 | LWR3-12U66-MF | ITK | LWR3-12U66-MF - ITK Шкаф LINEA W 12U 600x600 мм дверь металл, RAL7035 | Телекоммуникационные шкафы | 26162.62 | 0 | 0 | под заказ | https://dias-secure.ru/shop/p/15268-lwr3-12u66-mf-itk-shkaf-linea-w-12u-600x600-mm-dver-metall-ral7035
66228 | LWR3-12U66-PF | ITK | LWR3-12U66-PF - ITK Шкаф настенный LINEA W 12U 600х600мм дверь перфорированная RAL 7035 | Телекоммуникационные шкафы | 26550.31 | 0 | 0 | под заказ | https://dias-secure.ru/shop/p/66228-lwr3-12u66-pf-itk-shkaf-nastennyy-linea-w-12u-600h600mm-dver-perforirovannaya-ral-7035
15243 | LWR3-15U64-GF | ITK | LWR3-15U64-GF - ITK Шкаф LINEA W 15U 600x450 мм дверь стекло, RAL7035 | Телекоммуникационные шкафы | 25006.58 | 0 | 0 | под заказ | https://dias-secure.ru/shop/p/15243-lwr3-15u64-gf-itk-shkaf-linea-w-15u-600x450-mm-dver-steklo-ral7035
15269 | LWR3-15U66-GF | ITK | LWR3-15U66-GF - ITK Шкаф LINEA W 15U 600x600 мм дверь стекло, RAL7035 | Телекоммуникационные шкафы | 29733.58 | 0 | 0 | под заказ | https://dias-secure.ru/shop/p/15269-lwr3-15u66-gf-itk-shkaf-linea-w-15u-600x600-mm-dver-steklo-ral7035
15270 | LWR3-15U66-MF | ITK | LWR3-15U66-MF - ITK Шкаф LINEA W 15U 600x600 мм дверь металл, RAL7035 | Телекоммуникационные шкафы | 30538.49 | 0 | 0 | под заказ | https://dias-secure.ru/shop/p/15270-lwr3-15u66-mf-itk-shkaf-linea-w-15u-600x600-mm-dver-metall-ral7035
15249 | LWR5-06U64-GF | ITK | LWR5-06U64-GF - ITK Шкаф LINEA W 6U 600x450 мм дверь стекло, RAL9005 | Телекоммуникационные шкафы | 20383.06 | 0 | 0 | под заказ | https://dias-secure.ru/shop/p/15249-lwr5-06u64-gf-itk-shkaf-linea-w-6u-600x450-mm-dver-steklo-ral9005
15250 | LWR5-06U64-MF | ITK | LWR5-06U64-MF - ITK Шкаф LINEA W 6U 600x450 мм дверь металл, RAL9005 | Телекоммуникационные шкафы | 18672.08 | 0 | 0 | под заказ | https://dias-secure.ru/shop/p/15250-lwr5-06u64-mf-itk-shkaf-linea-w-6u-600x450-mm-dver-metall-ral9005
15252 | LWR5-09U64-GF | ITK | LWR5-09U64-GF - ITK Шкаф LINEA W 9U 600x450 мм дверь стекло, RAL9005 | Телекоммуникационные шкафы | 21055.21 | 0 | 0 | под заказ | https://dias-secure.ru/shop/p/15252-lwr5-09u64-gf-itk-shkaf-linea-w-9u-600x450-mm-dver-steklo-ral9005
68151 | LWR5-09U66-GF | ITK | LWR5-09U66-GF - ITK Шкаф настенный LINEA W 9U 600х600мм дверь стекло RAL 9005 | Телекоммуникационные шкафы | 22291.03 | 0 | 0 | под заказ | https://dias-secure.ru/shop/p/68151-lwr5-09u66-gf-itk-shkaf-nastennyy-linea-w-9u-600h600mm-dver-steklo-ral-9005
15277 | LWR5-09U66-MF | ITK | LWR5-09U66-MF - ITK Шкаф LINEA W 9U 600x600 мм дверь металл, RAL9005 | Телекоммуникационные шкафы | 22048.72 | 0 | 0 | под заказ | https://dias-secure.ru/shop/p/15277-lwr5-09u66-mf-itk-shkaf-linea-w-9u-600x600-mm-dver-metall-ral9005
15256 | LWR5-12U64-MF | ITK | LWR5-12U64-MF - ITK Шкаф LINEA W 12U 600x450 мм дверь металл, RAL9005 | Телекоммуникационные шкафы | 21971.85 | 0 | 0 | под заказ | https://dias-secure.ru/shop/p/15256-lwr5-12u64-mf-itk-shkaf-linea-w-12u-600x450-mm-dver-metall-ral9005
15279 | LWR5-12U66-GF | ITK | LWR5-12U66-GF - ITK Шкаф LINEA W 12U 600x600 мм дверь стекло, RAL9005 | Телекоммуникационные шкафы | 27625.44 | 0 | 0 | под заказ | https://dias-secure.ru/shop/p/15279-lwr5-12u66-gf-itk-shkaf-linea-w-12u-600x600-mm-dver-steklo-ral9005
100008 | LWR5-12U66-GF-2 | ITK | LWR5-12U66-GF-2 - Шкаф настенный 12U 600х600мм дверь стекло черный 2.0, ITK LINEA W | Телекоммуникационные шкафы | 25749 | 0 | 0 | под заказ | https://dias-secure.ru/shop/p/100008-lwr5-12u66-gf-2-shkaf-nastennyy-12u-600h600mm-dver-steklo-chernyy-2-0-itk-linea-w
15280 | LWR5-12U66-MF | ITK | LWR5-12U66-MF - ITK Шкаф LINEA W 12U 600x600 мм дверь металл, RAL9005 | Телекоммуникационные шкафы | 26113.16 | 0 | 0 | под заказ | https://dias-secure.ru/shop/p/15280-lwr5-12u66-mf-itk-shkaf-linea-w-12u-600x600-mm-dver-metall-ral9005
15281 | LWR5-12U66-PF | ITK | LWR5-12U66-PF - ITK Шкаф LINEA W 12U 600x600 мм дверь перфорированная, RAL9005 | Телекоммуникационные шкафы | 26076.19 | 0 | 0 | под заказ | https://dias-secure.ru/shop/p/15281-lwr5-12u66-pf-itk-shkaf-linea-w-12u-600x600-mm-dver-perforirovannaya-ral9005
15258 | LWR5-15U64-GF | ITK | LWR5-15U64-GF - ITK Шкаф LINEA W 15U 600x450 мм дверь стекло, RAL9005 | Телекоммуникационные шкафы | 26256.91 | 0 | 0 | под заказ | https://dias-secure.ru/shop/p/15258-lwr5-15u64-gf-itk-shkaf-linea-w-15u-600x450-mm-dver-steklo-ral9005
15284 | LWR5-15U66-PF | ITK | LWR5-15U66-PF - ITK Шкаф LINEA W 15U 600x600 мм дверь перфорированная, RAL9005 | Телекоммуникационные шкафы | 29664.08 | 0 | 0 | под заказ | https://dias-secure.ru/shop/p/15284-lwr5-15u66-pf-itk-shkaf-linea-w-15u-600x600-mm-dver-perforirovannaya-ral9005
98712 | LWR5-15U66-PF-2 | ITK | LWR5-15U66-PF-2 - ITK LINEA W Шкаф настенный 15U 600х600мм дверь перфорированная черный 2.0 | Телекоммуникационные шкафы | 29302.28 | 0 | 0 | под заказ | https://dias-secure.ru/shop/p/98712-lwr5-15u66-pf-2-itk-linea-w-shkaf-nastennyy-15u-600h600mm-dver-perforirovannaya-chernyy-2-0
15285 | LWR5-18U66-GF | ITK | LWR5-18U66-GF - ITK Шкаф LINEA W 18U 600x600 мм дверь стекло, RAL9005 | Телекоммуникационные шкафы | 33497.38 | 0 | 0 | под заказ | https://dias-secure.ru/shop/p/15285-lwr5-18u66-gf-itk-shkaf-linea-w-18u-600x600-mm-dver-steklo-ral9005
86813 | EC-FZ-186060-GMM-GY | NETLAN | EC-FZ-186060-GMM-GY - Напольный шкаф NETLAN 19", 18U, стеклянная дверь, цельнометаллические стенки, Ш600хВ930хГ600мм, в разобранном виде, серый | Телекоммуникационные шкафы | 28883 | 0 | 0 | под заказ | https://dias-secure.ru/shop/p/86813-ec-fz-186060-gmm-gy-napolnyy-shkaf-netlan-19-18u-steklyannaya-dver-tselnometallicheskie-stenki-sh600hv930hg600mm-v-razobrannom-vide-seryy
69991 | EC-FZ-186060-MMM-GY | NETLAN | EC-FZ-186060-MMM-GY - Напольный шкаф, 19", 18U, металл, 600х600, серый | Телекоммуникационные шкафы | 23603 | 0 | 0 | под заказ | https://dias-secure.ru/shop/p/69991-ec-fz-186060-mmm-gy-napolnyy-shkaf-19-18u-metall-600h600-seryy
100200 | EC-FZ-186080-MMM-GY | NETLAN | EC-FZ-186080-MMM-GY - Напольный шкаф NETLAN 19", 18U, металлическая дверь, цельнометаллические стенки, Ш600хВ930хГ800мм, в разобранном виде, серый | Телекоммуникационные шкафы | 29909 | 0 | 0 | под заказ | https://dias-secure.ru/shop/p/100200-ec-fz-186080-mmm-gy-napolnyy-shkaf-netlan-19-18u-metallicheskaya-dver-tselnometallicheskie-stenki-sh600hv930hg800mm-v-razobrannom-vide-seryy
46454 | EC-FZ-246060-MMM-GY | NETLAN | EC-FZ-246060-MMM-GY - Напольный шкаф, 19", 24U, металл, 600х600, серый | Телекоммуникационные шкафы | 27163 | 0 | 0 | под заказ | https://dias-secure.ru/shop/p/46454-ec-fz-246060-mmm-gy-napolnyy-shkaf-19-24u-metall-600h600-seryy
26358 | EC-FZ-246080-GMM-GY | NETLAN | EC-FZ-246080-GMM-GY - Напольный шкаф Netlan, 19", 24U, стекло, 600х800, серый | Телекоммуникационные шкафы | 30492 | 0 | 0 | под заказ | https://dias-secure.ru/shop/p/26358-ec-fz-246080-gmm-gy-napolnyy-shkaf-netlan-19-24u-steklo-600h800-seryy
77860 | EC-FZ-336060-GMM-GY | NETLAN | EC-FZ-336060-GMM-GY - Напольный шкаф NETLAN 19", 33U, стеклянная дверь, цельнометаллические стенки, Ш600хВ1641хГ600мм, в разобранном виде, серый | Телекоммуникационные шкафы | 34401 | 0 | 0 | под заказ | https://dias-secure.ru/shop/p/77860-ec-fz-336060-gmm-gy-napolnyy-shkaf-netlan-19-33u-steklyannaya-dver-tselnometallicheskie-stenki-sh600hv1641hg600mm-v-razobrannom-vide-seryy
90291 | EC-FZ-426080-GMM-GY | NETLAN | EC-FZ-426080-GMM-GY - Напольный шкаф NETLAN 19", 42U, стеклянная дверь, цельнометаллические стенки, Ш600хВ1996хГ800мм, в разобранном виде, серый | Телекоммуникационные шкафы | 47141 | 0 | 0 | под заказ | https://dias-secure.ru/shop/p/90291-ec-fz-426080-gmm-gy-napolnyy-shkaf-netlan-19-42u-steklyannaya-dver-tselnometallicheskie-stenki-sh600hv1996hg800mm-v-razobrannom-vide-seryy
89533 | EC-WA-095450-W-M-GY | NETLAN | EC-WA-095450-W-M-GY - Настенный шкаф 19", 9U, металлическаяя дверь, Ш540хВ440хГ500мм, 2 пары монтажных направляющих, сварной, серый, NETLAN | Телекоммуникационные шкафы | 10878 | 0 | 0 | под заказ | https://dias-secure.ru/shop/p/89533-ec-wa-095450-w-m-gy-nastennyy-shkaf-19-9u-metallicheskayaya-dver-sh540hv440hg500mm-2-pary-montazhnyh-napravlyayuschih-svarnoy-seryy-netlan
60441 | EC-WP-075240-GY | NETLAN | EC-WP-075240-GY Шкаф телекоммуникационный 19” настенный антивандальный | Телекоммуникационные шкафы | 6773 | 0 | 0 | под заказ | https://dias-secure.ru/shop/p/60441-ec-wp-075240-gy-shkaf-telekommunikatsionnyy-19-nastennyy-antivandalnyy
20810 | EC-WS-075240-GY | NETLAN | EC-WS-075240-GY - Шкаф телекоммуникационный 19” настенный антивандальный | Телекоммуникационные шкафы | 8088 | 0 | 0 | под заказ | https://dias-secure.ru/shop/p/20810-ec-ws-075240-gy-shkaf-telekommunikatsionnyy-19-nastennyy-antivandalnyy
61414 | EC-WS-126045-GY | NETLAN | EC-WS-126045-GY Настенный антивандальный шкаф, 12U, Ш600хВ605хГ450мм, серый | Телекоммуникационные шкафы | 10787 | 0 | 0 | под заказ | https://dias-secure.ru/shop/p/61414-ec-ws-126045-gy-nastennyy-antivandalnyy-shkaf-12u-sh600hv605hg450mm-seryy
72023 | EC-WS-126060-GY | NETLAN | EC-WS-126060-GY - Настенный антивандальный шкаф сейфового типа, 12U, Ш600хВ600хГ600мм, серый | Телекоммуникационные шкафы | 12957 | 0 | 0 | под заказ | https://dias-secure.ru/shop/p/72023-ec-ws-126060-gy-nastennyy-antivandalnyy-shkaf-seyfovogo-tipa-12u-sh600hv600hg600mm-seryy
100201 | TFI-186080-MMMM-R-GY | NIKOMAX | TFI-186080-MMMM-R-GY - Напольный шкаф NIKOMAX Essential Line серии TFI-R 19", 18U, металлическая передняя и задняя дверь, цельнометаллические стенки, Ш600хВ974хГ800мм, в разобранном виде, серый | Телекоммуникационные шкафы | 43333 | 0 | 0 | под заказ | https://dias-secure.ru/shop/p/100201-tfi-186080-mmmm-r-gy-napolnyy-shkaf-nikomax-essential-line-serii-tfi-r-19-18u-metallicheskaya-perednyaya-i-zadnyaya-dver-tselnometallicheskie-stenki-sh600hv974hg800mm-v-razobrannom-vide-seryy
94836 | TFM-246080-MMMM-BK | NIKOMAX | TFM-246080-MMMM-BK - Напольный шкаф NIKOMAX 19", 24U, промышленный, цельнометаллические двери, степень защиты IP54, Ш600хВ1274хГ800мм, черный. | Телекоммуникационные шкафы | 164342 | 0 | 0 | под заказ | https://dias-secure.ru/shop/p/94836-tfm-246080-mmmm-bk-napolnyy-shkaf-nikomax-19-24u-promyshlennyy-tselnometallicheskie-dveri-stepen-zaschity-ip54-sh600hv1274hg800mm-chernyy
94837 | TFM-246080-MMMM-GY | NIKOMAX | TFM-246080-MMMM-GY - Напольный шкаф NIKOMAX 19", 24U, промышленный, цельнометаллические двери, степень защиты IP54, Ш600хВ1274хГ800мм, серый. | Телекоммуникационные шкафы | 164342 | 0 | 0 | под заказ | https://dias-secure.ru/shop/p/94837-tfm-246080-mmmm-gy-napolnyy-shkaf-nikomax-19-24u-promyshlennyy-tselnometallicheskie-dveri-stepen-zaschity-ip54-sh600hv1274hg800mm-seryy
94838 | TFM-336080-MMMM-BK | NIKOMAX | TFM-336080-MMMM-BK - Напольный шкаф NIKOMAX 19", 33U, промышленный, цельнометаллические двери, степень защиты IP54, Ш600хВ1674хГ800мм, черный. | Телекоммуникационные шкафы | 191458 | 0 | 0 | под заказ | https://dias-secure.ru/shop/p/94838-tfm-336080-mmmm-bk-napolnyy-shkaf-nikomax-19-33u-promyshlennyy-tselnometallicheskie-dveri-stepen-zaschity-ip54-sh600hv1674hg800mm-chernyy
94839 | TFM-336080-MMMM-GY | NIKOMAX | TFM-336080-MMMM-GY - Напольный шкаф NIKOMAX 19", 33U, промышленный, цельнометаллические двери, степень защиты IP54, Ш600хВ1674хГ800мм, серый. | Телекоммуникационные шкафы | 191458 | 0 | 0 | под заказ | https://dias-secure.ru/shop/p/94839-tfm-336080-mmmm-gy-napolnyy-shkaf-nikomax-19-33u-promyshlennyy-tselnometallicheskie-dveri-stepen-zaschity-ip54-sh600hv1674hg800mm-seryy
94840 | TFM-426080-MMMM-BK | NIKOMAX | TFM-426080-MMMM-BK - Напольный шкаф NIKOMAX 19", 42U, промышленный, цельнометаллические двери, степень защиты IP54, Ш600хВ2070хГ800мм, черный | Телекоммуникационные шкафы | 204346 | 0 | 0 | под заказ | https://dias-secure.ru/shop/p/94840-tfm-426080-mmmm-bk-napolnyy-shkaf-nikomax-19-42u-promyshlennyy-tselnometallicheskie-dveri-stepen-zaschity-ip54-sh600hv2070hg800mm-chernyy
94841 | TFM-426080-MMMM-GY | NIKOMAX | TFM-426080-MMMM-GY - Напольный шкаф NIKOMAX 19", 42U, промышленный, цельнометаллические двери, степень защиты IP54, Ш600хВ2070хГ800мм, серый. | Телекоммуникационные шкафы | 204346 | 0 | 0 | под заказ | https://dias-secure.ru/shop/p/94841-tfm-426080-mmmm-gy-napolnyy-shkaf-nikomax-19-42u-promyshlennyy-tselnometallicheskie-dveri-stepen-zaschity-ip54-sh600hv2070hg800mm-seryy
94842 | TFR-186080-PMMM-R2-GY | NIKOMAX | TFR-186080-PMMM-R2-GY - Напольный шкаф NIKOMAX серии TFR-R2 19", 18U, перфорированная дверь и металлическая, металлические стенки, Ш600хВ943хГ800мм, в разобранном виде, серый | Телекоммуникационные шкафы | 93481 | 0 | 0 | под заказ | https://dias-secure.ru/shop/p/94842-tfr-186080-pmmm-r2-gy-napolnyy-shkaf-nikomax-serii-tfr-r2-19-18u-perforirovannaya-dver-i-metallicheskaya-metallicheskie-stenki-sh600hv943hg800mm-v-razobrannom-vide-seryy
94843 | TFR-336060-GMMM-R2-BK | NIKOMAX | TFR-336060-GMMM-R2-BK - Напольный шкаф NIKOMAX серии TFR-R2 19", 33U, дверь со стеклом и металлическая, металлические стенки, Ш600хВ1612хГ600мм, в разобранном виде, черный | Телекоммуникационные шкафы | 126102 | 0 | 0 | под заказ | https://dias-secure.ru/shop/p/94843-tfr-336060-gmmm-r2-bk-napolnyy-shkaf-nikomax-serii-tfr-r2-19-33u-dver-so-steklom-i-metallicheskaya-metallicheskie-stenki-sh600hv1612hg600mm-v-razobrannom-vide-chernyy
98410 | TFR-426060-GMMM-R2-BK | NIKOMAX | TFR-426060-GMMM-R2-BK - Напольный шкаф NIKOMAX серии TFR-R2 19", 42U, дверь со стеклом и металлическая, металлические стенки, Ш600хВ2010хГ800мм, в разобранном виде, черный | Телекоммуникационные шкафы | 138168 | 0 | 0 | под заказ | https://dias-secure.ru/shop/p/98410-tfr-426060-gmmm-r2-bk-napolnyy-shkaf-nikomax-serii-tfr-r2-19-42u-dver-so-steklom-i-metallicheskaya-metallicheskie-stenki-sh600hv2010hg800mm-v-razobrannom-vide-chernyy
94844 | TFR-426080-GMMM-R2-BK | NIKOMAX | TFR-426080-GMMM-R2-BK - Напольный шкаф NIKOMAX серии TFR-R2 19", 42U, дверь со стеклом и металлическая, металлические стенки, Ш600хВ2010хГ800мм, в разобранном виде, черный | Телекоммуникационные шкафы | 146325 | 0 | 0 | под заказ | https://dias-secure.ru/shop/p/94844-tfr-426080-gmmm-r2-bk-napolnyy-shkaf-nikomax-serii-tfr-r2-19-42u-dver-so-steklom-i-metallicheskaya-metallicheskie-stenki-sh600hv2010hg800mm-v-razobrannom-vide-chernyy
94845 | TFR-426080-PMMM-R2-GY | NIKOMAX | TFR-426080-PMMM-R2-GY - Напольный шкаф NIKOMAX серии TFR-R2 19", 42U, перфорированная дверь и металлическая, металлические стенки, Ш600хВ2010хГ800мм, в разобранном виде, серый | Телекоммуникационные шкафы | 139198 | 0 | 0 | под заказ | https://dias-secure.ru/shop/p/94845-tfr-426080-pmmm-r2-gy-napolnyy-shkaf-nikomax-serii-tfr-r2-19-42u-perforirovannaya-dver-i-metallicheskaya-metallicheskie-stenki-sh600hv2010hg800mm-v-razobrannom-vide-seryy
94944 | TRD-246010-R-BK | NIKOMAX | TRD-246010-R-BK - Монтажная стойка NIKOMAX двухрамная с разборной рамой 19", 24U, Ш600xВ1195xГ1000мм, с крышей, в разобранном виде, черный | Телекоммуникационные шкафы | 40291 | 0 | 0 | под заказ | https://dias-secure.ru/shop/p/94944-trd-246010-r-bk-montazhnaya-stoyka-nikomax-dvuhramnaya-s-razbornoy-ramoy-19-24u-sh600xv1195xg1000mm-s-kryshey-v-razobrannom-vide-chernyy
94945 | TRD-246010-R-GY | NIKOMAX | TRD-246010-R-GY - Монтажная стойка NIKOMAX двухрамная с разборной рамой 19", 24U, Ш600xВ1195xГ1000мм, с крышей, в разобранном виде, серый | Телекоммуникационные шкафы | 40291 | 0 | 0 | под заказ | https://dias-secure.ru/shop/p/94945-trd-246010-r-gy-montazhnaya-stoyka-nikomax-dvuhramnaya-s-razbornoy-ramoy-19-24u-sh600xv1195xg1000mm-s-kryshey-v-razobrannom-vide-seryy
94946 | TRD-246080-R-BK | NIKOMAX | TRD-246080-R-BK - Монтажная стойка NIKOMAX двухрамная с разборной рамой 19", 24U, Ш600xВ1195xГ800мм, с крышей, в разобранном виде, черный | Телекоммуникационные шкафы | 38475 | 0 | 0 | под заказ | https://dias-secure.ru/shop/p/94946-trd-246080-r-bk-montazhnaya-stoyka-nikomax-dvuhramnaya-s-razbornoy-ramoy-19-24u-sh600xv1195xg800mm-s-kryshey-v-razobrannom-vide-chernyy
94947 | TRD-246080-R-GY | NIKOMAX | TRD-246080-R-GY - Монтажная стойка NIKOMAX двухрамная с разборной рамой 19", 24U, Ш600xВ1195xГ800мм, с крышей, в разобранном виде, серый | Телекоммуникационные шкафы | 38475 | 0 | 0 | под заказ | https://dias-secure.ru/shop/p/94947-trd-246080-r-gy-montazhnaya-stoyka-nikomax-dvuhramnaya-s-razbornoy-ramoy-19-24u-sh600xv1195xg800mm-s-kryshey-v-razobrannom-vide-seryy
94948 | TRD-336010-R-BK | NIKOMAX | TRD-336010-R-BK - Монтажная стойка NIKOMAX двухрамная с разборной рамой 19", 33U, Ш600xВ1595xГ1000мм, с крышей, в разобранном виде, черный | Телекоммуникационные шкафы | 43852 | 0 | 0 | под заказ | https://dias-secure.ru/shop/p/94948-trd-336010-r-bk-montazhnaya-stoyka-nikomax-dvuhramnaya-s-razbornoy-ramoy-19-33u-sh600xv1595xg1000mm-s-kryshey-v-razobrannom-vide-chernyy
94949 | TRD-336010-R-GY | NIKOMAX | TRD-336010-R-GY - Монтажная стойка NIKOMAX двухрамная с разборной рамой 19", 33U, Ш600xВ1595xГ1000мм, с крышей, в разобранном виде, серый | Телекоммуникационные шкафы | 43852 | 0 | 0 | под заказ | https://dias-secure.ru/shop/p/94949-trd-336010-r-gy-montazhnaya-stoyka-nikomax-dvuhramnaya-s-razbornoy-ramoy-19-33u-sh600xv1595xg1000mm-s-kryshey-v-razobrannom-vide-seryy
99133 | TRD-336080-R-BK | NIKOMAX | TRD-336080-R-BK - Монтажная стойка NIKOMAX двухрамная с разборной рамой 19", 33U, Ш600xВ1595xГ800мм, с крышей, в разобранном виде, черный | Телекоммуникационные шкафы | 41940 | 0 | 0 | под заказ | https://dias-secure.ru/shop/p/99133-trd-336080-r-bk-montazhnaya-stoyka-nikomax-dvuhramnaya-s-razbornoy-ramoy-19-33u-sh600xv1595xg800mm-s-kryshey-v-razobrannom-vide-chernyy
94950 | TRD-336080-R-GY | NIKOMAX | TRD-336080-R-GY - Монтажная стойка NIKOMAX двухрамная с разборной рамой 19", 33U, Ш600xВ1595xГ800мм, с крышей, в разобранном виде, серый | Телекоммуникационные шкафы | 41940 | 0 | 0 | под заказ | https://dias-secure.ru/shop/p/94950-trd-336080-r-gy-montazhnaya-stoyka-nikomax-dvuhramnaya-s-razbornoy-ramoy-19-33u-sh600xv1595xg800mm-s-kryshey-v-razobrannom-vide-seryy
94951 | TRD-426010-R-BK | NIKOMAX | TRD-426010-R-BK - Монтажная стойка NIKOMAX двухрамная с разборной рамой 19", 42U, Ш600xВ1995xГ1000мм, с крышей, в разобранном виде, черный | Телекоммуникационные шкафы | 46860 | 0 | 0 | под заказ | https://dias-secure.ru/shop/p/94951-trd-426010-r-bk-montazhnaya-stoyka-nikomax-dvuhramnaya-s-razbornoy-ramoy-19-42u-sh600xv1995xg1000mm-s-kryshey-v-razobrannom-vide-chernyy
94952 | TRD-426010-R-GY | NIKOMAX | TRD-426010-R-GY - Монтажная стойка NIKOMAX двухрамная с разборной рамой 19", 42U, Ш600xВ1995xГ1000мм, с крышей, в разобранном виде, серый | Телекоммуникационные шкафы | 46860 | 0 | 0 | под заказ | https://dias-secure.ru/shop/p/94952-trd-426010-r-gy-montazhnaya-stoyka-nikomax-dvuhramnaya-s-razbornoy-ramoy-19-42u-sh600xv1995xg1000mm-s-kryshey-v-razobrannom-vide-seryy
94953 | TRD-426080-R-BK | NIKOMAX | TRD-426080-R-BK - Монтажная стойка NIKOMAX двухрамная с разборной рамой 19", 42U, Ш600xВ1995xГ800мм, с крышей, в разобранном виде, черный | Телекоммуникационные шкафы | 44902 | 0 | 0 | под заказ | https://dias-secure.ru/shop/p/94953-trd-426080-r-bk-montazhnaya-stoyka-nikomax-dvuhramnaya-s-razbornoy-ramoy-19-42u-sh600xv1995xg800mm-s-kryshey-v-razobrannom-vide-chernyy
94954 | TRD-426080-R-GY | NIKOMAX | TRD-426080-R-GY - Монтажная стойка NIKOMAX двухрамная с разборной рамой 19", 42U, Ш600xВ1995xГ800мм, с крышей, в разобранном виде, серый | Телекоммуникационные шкафы | 44902 | 0 | 0 | под заказ | https://dias-secure.ru/shop/p/94954-trd-426080-r-gy-montazhnaya-stoyka-nikomax-dvuhramnaya-s-razbornoy-ramoy-19-42u-sh600xv1995xg800mm-s-kryshey-v-razobrannom-vide-seryy
94955 | TRD-476010-R-BK | NIKOMAX | TRD-476010-R-BK - Монтажная стойка NIKOMAX двухрамная с разборной рамой 19", 47U, Ш600xВ2217xГ1000мм, с крышей, в разобранном виде, черный | Телекоммуникационные шкафы | 48551 | 0 | 0 | под заказ | https://dias-secure.ru/shop/p/94955-trd-476010-r-bk-montazhnaya-stoyka-nikomax-dvuhramnaya-s-razbornoy-ramoy-19-47u-sh600xv2217xg1000mm-s-kryshey-v-razobrannom-vide-chernyy
94956 | TRD-476010-R-GY | NIKOMAX | TRD-476010-R-GY - Монтажная стойка NIKOMAX двухрамная с разборной рамой 19", 47U, Ш600xВ2217xГ1000мм, с крышей, в разобранном виде, серый | Телекоммуникационные шкафы | 48551 | 0 | 0 | под заказ | https://dias-secure.ru/shop/p/94956-trd-476010-r-gy-montazhnaya-stoyka-nikomax-dvuhramnaya-s-razbornoy-ramoy-19-47u-sh600xv2217xg1000mm-s-kryshey-v-razobrannom-vide-seryy
94957 | TRD-476080-R-BK | NIKOMAX | TRD-476080-R-BK - Монтажная стойка NIKOMAX двухрамная с разборной рамой 19", 47U, Ш600xВ2217xГ800мм, с крышей, в разобранном виде, черный | Телекоммуникационные шкафы | 46633 | 0 | 0 | под заказ | https://dias-secure.ru/shop/p/94957-trd-476080-r-bk-montazhnaya-stoyka-nikomax-dvuhramnaya-s-razbornoy-ramoy-19-47u-sh600xv2217xg800mm-s-kryshey-v-razobrannom-vide-chernyy
94958 | TRD-476080-R-GY | NIKOMAX | TRD-476080-R-GY - Монтажная стойка NIKOMAX двухрамная с разборной рамой 19", 47U, Ш600xВ2217xГ800мм, с крышей, в разобранном виде, серый | Телекоммуникационные шкафы | 46633 | 0 | 0 | под заказ | https://dias-secure.ru/shop/p/94958-trd-476080-r-gy-montazhnaya-stoyka-nikomax-dvuhramnaya-s-razbornoy-ramoy-19-47u-sh600xv2217xg800mm-s-kryshey-v-razobrannom-vide-seryy
94620 | TWC-066045-R-G-BK | NIKOMAX | TWC-066045-R-G-BK - Настенный разборный шкаф NIKOMAX 19", 6U, стеклянная дверь, Ш600хВ370хГ450мм, 2 пары монтажных направляющих, черный | Телекоммуникационные шкафы | 23696 | 0 | 0 | под заказ | https://dias-secure.ru/shop/p/94620-twc-066045-r-g-bk-nastennyy-razbornyy-shkaf-nikomax-19-6u-steklyannaya-dver-sh600hv370hg450mm-2-pary-montazhnyh-napravlyayuschih-chernyy
94621 | TWC-066045-R-G-GY | NIKOMAX | TWC-066045-R-G-GY - Настенный разборный шкаф NIKOMAX 19", 6U, стеклянная дверь, Ш600хВ370хГ450мм, 2 пары монтажных направляющих, серый | Телекоммуникационные шкафы | 23696 | 0 | 0 | под заказ | https://dias-secure.ru/shop/p/94621-twc-066045-r-g-gy-nastennyy-razbornyy-shkaf-nikomax-19-6u-steklyannaya-dver-sh600hv370hg450mm-2-pary-montazhnyh-napravlyayuschih-seryy
94622 | TWC-066045-R-M-BK | NIKOMAX | TWC-066045-R-M-BK - Настенный разборный шкаф NIKOMAX 19", 6U, металлическая дверь, Ш600хВ370хГ450мм, 2 пары монтажных направляющих, черный | Телекоммуникационные шкафы | 22739 | 0 | 0 | под заказ | https://dias-secure.ru/shop/p/94622-twc-066045-r-m-bk-nastennyy-razbornyy-shkaf-nikomax-19-6u-metallicheskaya-dver-sh600hv370hg450mm-2-pary-montazhnyh-napravlyayuschih-chernyy
94623 | TWC-066045-R-M-GY | NIKOMAX | TWC-066045-R-M-GY - Настенный разборный шкаф NIKOMAX 19", 6U, металлическая дверь, Ш600хВ370хГ450мм, 2 пары монтажных направляющих, серый | Телекоммуникационные шкафы | 22739 | 0 | 0 | под заказ | https://dias-secure.ru/shop/p/94623-twc-066045-r-m-gy-nastennyy-razbornyy-shkaf-nikomax-19-6u-metallicheskaya-dver-sh600hv370hg450mm-2-pary-montazhnyh-napravlyayuschih-seryy
94624 | TWC-066060-R-G-BK | NIKOMAX | TWC-066060-R-G-BK - Настенный разборный шкаф NIKOMAX 19", 6U, стеклянная дверь, Ш600хВ370хГ600мм, 2 пары монтажных направляющих, черный | Телекоммуникационные шкафы | 25879 | 0 | 0 | под заказ | https://dias-secure.ru/shop/p/94624-twc-066060-r-g-bk-nastennyy-razbornyy-shkaf-nikomax-19-6u-steklyannaya-dver-sh600hv370hg600mm-2-pary-montazhnyh-napravlyayuschih-chernyy
94625 | TWC-066060-R-G-GY | NIKOMAX | TWC-066060-R-G-GY - Настенный разборный шкаф NIKOMAX 19", 6U, стеклянная дверь, Ш600хВ370хГ600мм, 2 пары монтажных направляющих, серый | Телекоммуникационные шкафы | 25879 | 0 | 0 | под заказ | https://dias-secure.ru/shop/p/94625-twc-066060-r-g-gy-nastennyy-razbornyy-shkaf-nikomax-19-6u-steklyannaya-dver-sh600hv370hg600mm-2-pary-montazhnyh-napravlyayuschih-seryy
94626 | TWC-066060-R-M-BK | NIKOMAX | TWC-066060-R-M-BK - Настенный разборный шкаф NIKOMAX 19", 6U, металлическая дверь, Ш600хВ370хГ600мм, 2 пары монтажных направляющих, черный | Телекоммуникационные шкафы | 24835 | 0 | 0 | под заказ | https://dias-secure.ru/shop/p/94626-twc-066060-r-m-bk-nastennyy-razbornyy-shkaf-nikomax-19-6u-metallicheskaya-dver-sh600hv370hg600mm-2-pary-montazhnyh-napravlyayuschih-chernyy
94627 | TWC-066060-R-M-GY | NIKOMAX | TWC-066060-R-M-GY - Настенный разборный шкаф NIKOMAX 19", 6U, металлическая дверь, Ш600хВ370хГ600мм, 2 пары монтажных направляющих, серый | Телекоммуникационные шкафы | 24835 | 0 | 0 | под заказ | https://dias-secure.ru/shop/p/94627-twc-066060-r-m-gy-nastennyy-razbornyy-shkaf-nikomax-19-6u-metallicheskaya-dver-sh600hv370hg600mm-2-pary-montazhnyh-napravlyayuschih-seryy
94628 | TWC-096045-R-G-BK | NIKOMAX | TWC-096045-R-G-BK - Настенный разборный шкаф NIKOMAX 19", 9U, стеклянная дверь, Ш600хВ503хГ450мм, 2 пары монтажных направляющих, черный | Телекоммуникационные шкафы | 26842 | 0 | 0 | под заказ | https://dias-secure.ru/shop/p/94628-twc-096045-r-g-bk-nastennyy-razbornyy-shkaf-nikomax-19-9u-steklyannaya-dver-sh600hv503hg450mm-2-pary-montazhnyh-napravlyayuschih-chernyy
94629 | TWC-096045-R-G-GY | NIKOMAX | TWC-096045-R-G-GY - Настенный разборный шкаф NIKOMAX 19", 9U, стеклянная дверь, Ш600хВ503хГ450мм, 2 пары монтажных направляющих, серый | Телекоммуникационные шкафы | 26842 | 0 | 0 | под заказ | https://dias-secure.ru/shop/p/94629-twc-096045-r-g-gy-nastennyy-razbornyy-shkaf-nikomax-19-9u-steklyannaya-dver-sh600hv503hg450mm-2-pary-montazhnyh-napravlyayuschih-seryy
94630 | TWC-096045-R-M-BK | NIKOMAX | TWC-096045-R-M-BK - Настенный разборный шкаф NIKOMAX 19", 9U, металлическая дверь, Ш600хВ503хГ450мм, 2 пары монтажных направляющих, черный | Телекоммуникационные шкафы | 25754 | 0 | 0 | под заказ | https://dias-secure.ru/shop/p/94630-twc-096045-r-m-bk-nastennyy-razbornyy-shkaf-nikomax-19-9u-metallicheskaya-dver-sh600hv503hg450mm-2-pary-montazhnyh-napravlyayuschih-chernyy
94631 | TWC-096045-R-M-GY | NIKOMAX | TWC-096045-R-M-GY - Настенный разборный шкаф NIKOMAX 19", 9U, металлическая дверь, Ш600хВ503хГ450мм, 2 пары монтажных направляющих, серый | Телекоммуникационные шкафы | 25754 | 0 | 0 | под заказ | https://dias-secure.ru/shop/p/94631-twc-096045-r-m-gy-nastennyy-razbornyy-shkaf-nikomax-19-9u-metallicheskaya-dver-sh600hv503hg450mm-2-pary-montazhnyh-napravlyayuschih-seryy
94632 | TWC-096060-R-G-BK | NIKOMAX | TWC-096060-R-G-BK - Настенный разборный шкаф NIKOMAX 19", 9U, стеклянная дверь, Ш600хВ503хГ600мм, 2 пары монтажных направляющих, черный | Телекоммуникационные шкафы | 29315 | 0 | 0 | под заказ | https://dias-secure.ru/shop/p/94632-twc-096060-r-g-bk-nastennyy-razbornyy-shkaf-nikomax-19-9u-steklyannaya-dver-sh600hv503hg600mm-2-pary-montazhnyh-napravlyayuschih-chernyy
94633 | TWC-096060-R-G-GY | NIKOMAX | TWC-096060-R-G-GY - Настенный разборный шкаф NIKOMAX 19", 9U, стеклянная дверь, Ш600хВ503хГ600мм, 2 пары монтажных направляющих, серый | Телекоммуникационные шкафы | 29315 | 0 | 0 | под заказ | https://dias-secure.ru/shop/p/94633-twc-096060-r-g-gy-nastennyy-razbornyy-shkaf-nikomax-19-9u-steklyannaya-dver-sh600hv503hg600mm-2-pary-montazhnyh-napravlyayuschih-seryy
94634 | TWC-096060-R-M-BK | NIKOMAX | TWC-096060-R-M-BK - Настенный разборный шкаф NIKOMAX 19", 9U, металлическая дверь, Ш600хВ503хГ600мм, 2 пары монтажных направляющих, черный | Телекоммуникационные шкафы | 28123 | 0 | 0 | под заказ | https://dias-secure.ru/shop/p/94634-twc-096060-r-m-bk-nastennyy-razbornyy-shkaf-nikomax-19-9u-metallicheskaya-dver-sh600hv503hg600mm-2-pary-montazhnyh-napravlyayuschih-chernyy
94635 | TWC-096060-R-M-GY | NIKOMAX | TWC-096060-R-M-GY - Настенный разборный шкаф NIKOMAX 19", 9U, металлическая дверь, Ш600хВ503хГ600мм, 2 пары монтажных направляющих, серый | Телекоммуникационные шкафы | 28123 | 0 | 0 | под заказ | https://dias-secure.ru/shop/p/94635-twc-096060-r-m-gy-nastennyy-razbornyy-shkaf-nikomax-19-9u-metallicheskaya-dver-sh600hv503hg600mm-2-pary-montazhnyh-napravlyayuschih-seryy
94636 | TWC-126045-R-G-BK | NIKOMAX | TWC-126045-R-G-BK - Настенный разборный шкаф NIKOMAX 19", 12U, стеклянная дверь, Ш600хВ636хГ450мм, 2 пары монтажных направляющих, черный | Телекоммуникационные шкафы | 30276 | 0 | 0 | под заказ | https://dias-secure.ru/shop/p/94636-twc-126045-r-g-bk-nastennyy-razbornyy-shkaf-nikomax-19-12u-steklyannaya-dver-sh600hv636hg450mm-2-pary-montazhnyh-napravlyayuschih-chernyy
94637 | TWC-126045-R-G-GY | NIKOMAX | TWC-126045-R-G-GY - Настенный разборный шкаф NIKOMAX 19", 12U, стеклянная дверь, Ш600хВ636хГ450мм, 2 пары монтажных направляющих, серый | Телекоммуникационные шкафы | 30276 | 0 | 0 | под заказ | https://dias-secure.ru/shop/p/94637-twc-126045-r-g-gy-nastennyy-razbornyy-shkaf-nikomax-19-12u-steklyannaya-dver-sh600hv636hg450mm-2-pary-montazhnyh-napravlyayuschih-seryy
94638 | TWC-126045-R-M-BK | NIKOMAX | TWC-126045-R-M-BK - Настенный разборный шкаф NIKOMAX 19", 12U, металлическая дверь, Ш600хВ636хГ450мм, 2 пары монтажных направляющих, черный | Телекоммуникационные шкафы | 29111 | 0 | 0 | под заказ | https://dias-secure.ru/shop/p/94638-twc-126045-r-m-bk-nastennyy-razbornyy-shkaf-nikomax-19-12u-metallicheskaya-dver-sh600hv636hg450mm-2-pary-montazhnyh-napravlyayuschih-chernyy
94639 | TWC-126045-R-M-GY | NIKOMAX | TWC-126045-R-M-GY - Настенный разборный шкаф NIKOMAX 19", 12U, металлическая дверь, Ш600хВ636хГ450мм, 2 пары монтажных направляющих, серый | Телекоммуникационные шкафы | 29111 | 0 | 0 | под заказ | https://dias-secure.ru/shop/p/94639-twc-126045-r-m-gy-nastennyy-razbornyy-shkaf-nikomax-19-12u-metallicheskaya-dver-sh600hv636hg450mm-2-pary-montazhnyh-napravlyayuschih-seryy
94640 | TWC-126060-R-G-BK | NIKOMAX | TWC-126060-R-G-BK - Настенный разборный шкаф NIKOMAX 19", 12U, стеклянная дверь, Ш600хВ636хГ600мм, 2 пары монтажных направляющих, черный | Телекоммуникационные шкафы | 33056 | 0 | 0 | под заказ | https://dias-secure.ru/shop/p/94640-twc-126060-r-g-bk-nastennyy-razbornyy-shkaf-nikomax-19-12u-steklyannaya-dver-sh600hv636hg600mm-2-pary-montazhnyh-napravlyayuschih-chernyy
94641 | TWC-126060-R-G-GY | NIKOMAX | TWC-126060-R-G-GY - Настенный разборный шкаф NIKOMAX 19", 12U, стеклянная дверь, Ш600хВ636хГ600мм, 2 пары монтажных направляющих, серый | Телекоммуникационные шкафы | 33056 | 0 | 0 | под заказ | https://dias-secure.ru/shop/p/94641-twc-126060-r-g-gy-nastennyy-razbornyy-shkaf-nikomax-19-12u-steklyannaya-dver-sh600hv636hg600mm-2-pary-montazhnyh-napravlyayuschih-seryy
94642 | TWC-126060-R-M-BK | NIKOMAX | TWC-126060-R-M-BK - Настенный разборный шкаф NIKOMAX 19", 12U, металлическая дверь, Ш600хВ636хГ600мм, 2 пары монтажных направляющих, черный | Телекоммуникационные шкафы | 31782 | 0 | 0 | под заказ | https://dias-secure.ru/shop/p/94642-twc-126060-r-m-bk-nastennyy-razbornyy-shkaf-nikomax-19-12u-metallicheskaya-dver-sh600hv636hg600mm-2-pary-montazhnyh-napravlyayuschih-chernyy
94643 | TWC-126060-R-M-GY | NIKOMAX | TWC-126060-R-M-GY - Настенный разборный шкаф NIKOMAX 19", 12U, металлическая дверь, Ш600хВ636хГ600мм, 2 пары монтажных направляющих, серый | Телекоммуникационные шкафы | 31782 | 0 | 0 | под заказ | https://dias-secure.ru/shop/p/94643-twc-126060-r-m-gy-nastennyy-razbornyy-shkaf-nikomax-19-12u-metallicheskaya-dver-sh600hv636hg600mm-2-pary-montazhnyh-napravlyayuschih-seryy
94644 | TWC-156045-R-G-BK | NIKOMAX | TWC-156045-R-G-BK - Настенный разборный шкаф NIKOMAX 19", 15U, стеклянная дверь, Ш600хВ770хГ450мм, 2 пары монтажных направляющих, черный | Телекоммуникационные шкафы | 33760 | 0 | 0 | под заказ | https://dias-secure.ru/shop/p/94644-twc-156045-r-g-bk-nastennyy-razbornyy-shkaf-nikomax-19-15u-steklyannaya-dver-sh600hv770hg450mm-2-pary-montazhnyh-napravlyayuschih-chernyy
94645 | TWC-156045-R-G-GY | NIKOMAX | TWC-156045-R-G-GY - Настенный разборный шкаф NIKOMAX 19", 15U, стеклянная дверь, Ш600хВ770хГ450мм, 2 пары монтажных направляющих, серый | Телекоммуникационные шкафы | 33760 | 0 | 0 | под заказ | https://dias-secure.ru/shop/p/94645-twc-156045-r-g-gy-nastennyy-razbornyy-shkaf-nikomax-19-15u-steklyannaya-dver-sh600hv770hg450mm-2-pary-montazhnyh-napravlyayuschih-seryy
94646 | TWC-156045-R-M-BK | NIKOMAX | TWC-156045-R-M-BK - Настенный разборный шкаф NIKOMAX 19", 15U, металлическая дверь, Ш600хВ770хГ450мм, 2 пары монтажных направляющих, черный | Телекоммуникационные шкафы | 32368 | 0 | 0 | под заказ | https://dias-secure.ru/shop/p/94646-twc-156045-r-m-bk-nastennyy-razbornyy-shkaf-nikomax-19-15u-metallicheskaya-dver-sh600hv770hg450mm-2-pary-montazhnyh-napravlyayuschih-chernyy
94647 | TWC-156045-R-M-GY | NIKOMAX | TWC-156045-R-M-GY - Настенный разборный шкаф NIKOMAX 19", 15U, металлическая дверь, Ш600хВ770хГ450мм, 2 пары монтажных направляющих, серый | Телекоммуникационные шкафы | 32368 | 0 | 0 | под заказ | https://dias-secure.ru/shop/p/94647-twc-156045-r-m-gy-nastennyy-razbornyy-shkaf-nikomax-19-15u-metallicheskaya-dver-sh600hv770hg450mm-2-pary-montazhnyh-napravlyayuschih-seryy
94648 | TWC-156060-R-G-BK | NIKOMAX | TWC-156060-R-G-BK - Настенный разборный шкаф NIKOMAX 19", 15U, стеклянная дверь, Ш600хВ770хГ600мм, 2 пары монтажных направляющих, черный | Телекоммуникационные шкафы | 36865 | 0 | 0 | под заказ | https://dias-secure.ru/shop/p/94648-twc-156060-r-g-bk-nastennyy-razbornyy-shkaf-nikomax-19-15u-steklyannaya-dver-sh600hv770hg600mm-2-pary-montazhnyh-napravlyayuschih-chernyy
94649 | TWC-156060-R-G-GY | NIKOMAX | TWC-156060-R-G-GY - Настенный разборный шкаф NIKOMAX 19", 15U, стеклянная дверь, Ш600хВ770хГ600мм, 2 пары монтажных направляющих, серый | Телекоммуникационные шкафы | 36865 | 0 | 0 | под заказ | https://dias-secure.ru/shop/p/94649-twc-156060-r-g-gy-nastennyy-razbornyy-shkaf-nikomax-19-15u-steklyannaya-dver-sh600hv770hg600mm-2-pary-montazhnyh-napravlyayuschih-seryy
94650 | TWC-156060-R-M-BK | NIKOMAX | TWC-156060-R-M-BK - Настенный разборный шкаф NIKOMAX 19", 15U, металлическая дверь, Ш600хВ770хГ600мм, 2 пары монтажных направляющих, черный | Телекоммуникационные шкафы | 35347 | 0 | 0 | под заказ | https://dias-secure.ru/shop/p/94650-twc-156060-r-m-bk-nastennyy-razbornyy-shkaf-nikomax-19-15u-metallicheskaya-dver-sh600hv770hg600mm-2-pary-montazhnyh-napravlyayuschih-chernyy
94651 | TWC-156060-R-M-GY | NIKOMAX | TWC-156060-R-M-GY - Настенный разборный шкаф NIKOMAX 19", 15U, металлическая дверь, Ш600хВ770хГ600мм, 2 пары монтажных направляющих, серый | Телекоммуникационные шкафы | 35347 | 0 | 0 | под заказ | https://dias-secure.ru/shop/p/94651-twc-156060-r-m-gy-nastennyy-razbornyy-shkaf-nikomax-19-15u-metallicheskaya-dver-sh600hv770hg600mm-2-pary-montazhnyh-napravlyayuschih-seryy
94652 | TWC-186045-R-G-BK | NIKOMAX | TWC-186045-R-G-BK - Настенный разборный шкаф NIKOMAX 19", 18U, стеклянная дверь, Ш600хВ904хГ450мм, 2 пары монтажных направляющих, черный | Телекоммуникационные шкафы | 37078 | 0 | 0 | под заказ | https://dias-secure.ru/shop/p/94652-twc-186045-r-g-bk-nastennyy-razbornyy-shkaf-nikomax-19-18u-steklyannaya-dver-sh600hv904hg450mm-2-pary-montazhnyh-napravlyayuschih-chernyy
94653 | TWC-186045-R-G-GY | NIKOMAX | TWC-186045-R-G-GY - Настенный разборный шкаф NIKOMAX 19", 18U, стеклянная дверь, Ш600хВ904хГ450мм, 2 пары монтажных направляющих, серый | Телекоммуникационные шкафы | 37078 | 0 | 0 | под заказ | https://dias-secure.ru/shop/p/94653-twc-186045-r-g-gy-nastennyy-razbornyy-shkaf-nikomax-19-18u-steklyannaya-dver-sh600hv904hg450mm-2-pary-montazhnyh-napravlyayuschih-seryy
94654 | TWC-186045-R-M-BK | NIKOMAX | TWC-186045-R-M-BK - Настенный разборный шкаф NIKOMAX 19", 18U, металлическая дверь, Ш600хВ904хГ450мм, 2 пары монтажных направляющих, черный | Телекоммуникационные шкафы | 38819 | 0 | 0 | под заказ | https://dias-secure.ru/shop/p/94654-twc-186045-r-m-bk-nastennyy-razbornyy-shkaf-nikomax-19-18u-metallicheskaya-dver-sh600hv904hg450mm-2-pary-montazhnyh-napravlyayuschih-chernyy
94655 | TWC-186045-R-M-GY | NIKOMAX | TWC-186045-R-M-GY - Настенный разборный шкаф NIKOMAX 19", 18U, металлическая дверь, Ш600хВ904хГ450мм, 2 пары монтажных направляющих, серый | Телекоммуникационные шкафы | 38819 | 0 | 0 | под заказ | https://dias-secure.ru/shop/p/94655-twc-186045-r-m-gy-nastennyy-razbornyy-shkaf-nikomax-19-18u-metallicheskaya-dver-sh600hv904hg450mm-2-pary-montazhnyh-napravlyayuschih-seryy
94656 | TWC-186060-R-G-BK | NIKOMAX | TWC-186060-R-G-BK - Настенный разборный шкаф NIKOMAX 19", 18U, стеклянная дверь, Ш600хВ904хГ600мм, 2 пары монтажных направляющих, черный | Телекоммуникационные шкафы | 40493 | 0 | 0 | под заказ | https://dias-secure.ru/shop/p/94656-twc-186060-r-g-bk-nastennyy-razbornyy-shkaf-nikomax-19-18u-steklyannaya-dver-sh600hv904hg600mm-2-pary-montazhnyh-napravlyayuschih-chernyy
94657 | TWC-186060-R-G-GY | NIKOMAX | TWC-186060-R-G-GY - Настенный разборный шкаф NIKOMAX 19", 18U, стеклянная дверь, Ш600хВ904хГ600мм, 2 пары монтажных направляющих, серый | Телекоммуникационные шкафы | 40493 | 0 | 0 | под заказ | https://dias-secure.ru/shop/p/94657-twc-186060-r-g-gy-nastennyy-razbornyy-shkaf-nikomax-19-18u-steklyannaya-dver-sh600hv904hg600mm-2-pary-montazhnyh-napravlyayuschih-seryy
94658 | TWC-186060-R-M-BK | NIKOMAX | TWC-186060-R-M-BK - Настенный разборный шкаф NIKOMAX 19", 18U, металлическая дверь, Ш600хВ904хГ600мм, 2 пары монтажных направляющих, черный | Телекоммуникационные шкафы | 42413 | 0 | 0 | под заказ | https://dias-secure.ru/shop/p/94658-twc-186060-r-m-bk-nastennyy-razbornyy-shkaf-nikomax-19-18u-metallicheskaya-dver-sh600hv904hg600mm-2-pary-montazhnyh-napravlyayuschih-chernyy
94659 | TWC-186060-R-M-GY | NIKOMAX | TWC-186060-R-M-GY - Настенный разборный шкаф NIKOMAX 19", 18U, металлическая дверь, Ш600хВ904хГ600мм, 2 пары монтажных направляющих, серый | Телекоммуникационные шкафы | 42413 | 0 | 0 | под заказ | https://dias-secure.ru/shop/p/94659-twc-186060-r-m-gy-nastennyy-razbornyy-shkaf-nikomax-19-18u-metallicheskaya-dver-sh600hv904hg600mm-2-pary-montazhnyh-napravlyayuschih-seryy
94689 | TWK-068256-M-GY-KIT01 | NIKOMAX | TWK-068256-M-GY-KIT01 - Шкаф NIKOMAX настенный климатический TWK-068256-M-GY-KIT01, Lite, IP55, Ш821хВ482хГ566 мм, цвет серый, муар, RAL 7035. Комплектация: монтажные направляющие - 2 пары, рым-болт М8 - 4 шт., сальник-ввод отверст. 36 мм - 6шт., монтажная панель - 3 шт., дин-рейка - 6 шт., розетка с заземляющим контактом на DIN-рейку 16А - 1 шт., автомат-1P 16А - 1 шт., автомат-1P 6А - 2 шт., термостат для вентиляторов -1 шт., термостат для обогревателей - 1 шт., отопитель конвекционный 150 Вт - 2 шт., шина заземления 8-12-6-КС-С - 1 шт., шина на ноль - 1 шт., вентилятор SH-05F 220В 12038А2 - 2 шт., решетка+фильтр вентилятора 120х120 мм - 2 шт., датчик открытия - 1 шт., провода заземления - 7 шт., ключи - 3шт. | Телекоммуникационные шкафы | 157591 | 0 | 0 | под заказ | https://dias-secure.ru/shop/p/94689-twk-068256-m-gy-kit01-shkaf-nikomax-nastennyy-klimaticheskiy-twk-068256-m-gy-kit01-lite-ip55-sh821hv482hg566-mm-tsvet-seryy-muar-ral-7035-komplektatsiya-montazhnye-napravlyayuschie-2-pary-rym-bolt-m8-4-sht-salnik-vvod-otverst-36-mm-6sht-montazhnaya-panel-3-sht-din-reyka-6-sht-rozetka-s-zazemlyayuschim-kontaktom-na-din-reyku-16a-1-sht-avtomat-1p-16a-1-sht-avtomat-1p-6a-2-sht-termostat-dlya-ventilyatorov-1-sht-termostat-dlya-obogrevateley-1-sht-otopitel-konvektsionnyy-150-vt-2-sht-shina-zazemleniya-8-12-6-ks-s-1-sht-shina-na-nol-1-sht-ventilyator-sh-05f-220v-12038a2-2-sht-reshetka-filtr-ventilyatora-120h120-mm-2-sht-datchik-otkrytiya-1-sht-provoda-zazemleniya-7-sht-klyuchi-3sht
94690 | TWK-098256-M-GY-KIT01 | NIKOMAX | TWK-098256-M-GY-KIT01 - Шкаф NIKOMAX настенный климатический TWK-098256-M-GY-KIT01, Lite, IP55, Ш821хВ615хГ566 мм, цвет серый, муар, RAL 7035. Комплектация: монтажные направляющие - 2 пары, рым-болт М8 - 4 шт., сальник-ввод отверст. 36 мм - 6шт., монтажная панель - 3 шт., дин-рейка - 6 шт., розетка с заземляющим контактом на DIN-рейку 16А - 1 шт., автомат-1P 16А - 1 шт., автомат-1P 6А - 2 шт., термостат для вентиляторов - 1 шт., термостат для обогревателей - 1 шт., отопитель конвекционный 150 Вт - 2 шт., шина заземления 8-12-6-КС-С - 1 шт., шина на ноль - 1 шт., вентилятор SH-05F 220В 12038А2 - 2 шт., решетка+фильтр вентилятора 120х120 мм - 2 шт., датчик открытия - 1 шт., провода заземления - 7 шт., ключи - 3шт. | Телекоммуникационные шкафы | 164689 | 0 | 0 | под заказ | https://dias-secure.ru/shop/p/94690-twk-098256-m-gy-kit01-shkaf-nikomax-nastennyy-klimaticheskiy-twk-098256-m-gy-kit01-lite-ip55-sh821hv615hg566-mm-tsvet-seryy-muar-ral-7035-komplektatsiya-montazhnye-napravlyayuschie-2-pary-rym-bolt-m8-4-sht-salnik-vvod-otverst-36-mm-6sht-montazhnaya-panel-3-sht-din-reyka-6-sht-rozetka-s-zazemlyayuschim-kontaktom-na-din-reyku-16a-1-sht-avtomat-1p-16a-1-sht-avtomat-1p-6a-2-sht-termostat-dlya-ventilyatorov-1-sht-termostat-dlya-obogrevateley-1-sht-otopitel-konvektsionnyy-150-vt-2-sht-shina-zazemleniya-8-12-6-ks-s-1-sht-shina-na-nol-1-sht-ventilyator-sh-05f-220v-12038a2-2-sht-reshetka-filtr-ventilyatora-120h120-mm-2-sht-datchik-otkrytiya-1-sht-provoda-zazemleniya-7-sht-klyuchi-3sht
94691 | TWK-128256-M-GY-KIT01 | NIKOMAX | TWK-128256-M-GY-KIT01 - Шкаф NIKOMAX настенный климатический TWK-128256-M-GY-KIT01, Lite, IP55, Ш821хВ748хГ566 мм, цвет серый, муар, RAL 7035. Комплектация: монтажные направляющие - 2 пары, рым-болт М8 - 4 шт., сальник-ввод отверст. 36 мм - 6шт., монтажная панель - 3 шт., дин-рейка - 6 шт., розетка с заземляющим контактом на DIN-рейку 16А - 1 шт., автомат-1P 16А -1 шт., автомат-1P 6А - 2 шт., термостат для вентиляторов - 1 шт., термостат для обогревателей - 1 шт., отопитель конвекционный 150 Вт - 2 шт., шина заземления 8-12-6-КС-С - 1 шт., шина на ноль - 1 шт., вентилятор SH-05F 220В 12038А2 - 2 шт., решетка+фильтр вентилятора 120х120 мм - 2 шт., датчик открытия - 1 шт., провода заземления - 7 шт., ключи - 3шт. | Телекоммуникационные шкафы | 171101 | 0 | 0 | под заказ | https://dias-secure.ru/shop/p/94691-twk-128256-m-gy-kit01-shkaf-nikomax-nastennyy-klimaticheskiy-twk-128256-m-gy-kit01-lite-ip55-sh821hv748hg566-mm-tsvet-seryy-muar-ral-7035-komplektatsiya-montazhnye-napravlyayuschie-2-pary-rym-bolt-m8-4-sht-salnik-vvod-otverst-36-mm-6sht-montazhnaya-panel-3-sht-din-reyka-6-sht-rozetka-s-zazemlyayuschim-kontaktom-na-din-reyku-16a-1-sht-avtomat-1p-16a-1-sht-avtomat-1p-6a-2-sht-termostat-dlya-ventilyatorov-1-sht-termostat-dlya-obogrevateley-1-sht-otopitel-konvektsionnyy-150-vt-2-sht-shina-zazemleniya-8-12-6-ks-s-1-sht-shina-na-nol-1-sht-ventilyator-sh-05f-220v-12038a2-2-sht-reshetka-filtr-ventilyatora-120h120-mm-2-sht-datchik-otkrytiya-1-sht-provoda-zazemleniya-7-sht-klyuchi-3sht
94692 | TWK-158256-M-GY | NIKOMAX | TWK-158256-M-GY - Шкаф NIKOMAX настенный климатический TWK-158256-M-GY, Lite, IP55, Ш821хВ882хГ566 мм, цвет серый, муар, RAL 7035. Комплектация: монтажные направляющие - 2 пары, рым-болт М8 - 4 шт., сальник-ввод отверст. 36 мм - 6шт., монтажная панель – 3 шт., дин-рейка – 7 шт.. | Телекоммуникационные шкафы | 118160 | 0 | 0 | под заказ | https://dias-secure.ru/shop/p/94692-twk-158256-m-gy-shkaf-nikomax-nastennyy-klimaticheskiy-twk-158256-m-gy-lite-ip55-sh821hv882hg566-mm-tsvet-seryy-muar-ral-7035-komplektatsiya-montazhnye-napravlyayuschie-2-pary-rym-bolt-m8-4-sht-salnik-vvod-otverst-36-mm-6sht-montazhnaya-panel-3-sht-din-reyka-7-sht
94693 | TWM-066060-M-BK | NIKOMAX | TWM-066060-M-BK - Настенный двухсекционный шкаф NIKOMAX 19", 6U, металлическая дверь, промышленный, степень защиты IP55, Ш600хВ370хГ600мм, черный. | Телекоммуникационные шкафы | 49320 | 0 | 0 | под заказ | https://dias-secure.ru/shop/p/94693-twm-066060-m-bk-nastennyy-dvuhsektsionnyy-shkaf-nikomax-19-6u-metallicheskaya-dver-promyshlennyy-stepen-zaschity-ip55-sh600hv370hg600mm-chernyy
94694 | TWM-066060-M-GY | NIKOMAX | TWM-066060-M-GY - Настенный двухсекционный шкаф NIKOMAX 19", 6U, металлическая дверь, промышленный, степень защиты IP55, Ш600хВ370хГ600мм, серый. | Телекоммуникационные шкафы | 49320 | 0 | 0 | под заказ | https://dias-secure.ru/shop/p/94694-twm-066060-m-gy-nastennyy-dvuhsektsionnyy-shkaf-nikomax-19-6u-metallicheskaya-dver-promyshlennyy-stepen-zaschity-ip55-sh600hv370hg600mm-seryy
94695 | TWM-096060-M-BK | NIKOMAX | TWM-096060-M-BK - Настенный двухсекционный шкаф NIKOMAX 19", 9U, металлическая дверь, промышленный, степень защиты IP55, Ш600хВ504хГ600мм, черный. | Телекоммуникационные шкафы | 55054 | 0 | 0 | под заказ | https://dias-secure.ru/shop/p/94695-twm-096060-m-bk-nastennyy-dvuhsektsionnyy-shkaf-nikomax-19-9u-metallicheskaya-dver-promyshlennyy-stepen-zaschity-ip55-sh600hv504hg600mm-chernyy
94696 | TWM-096060-M-GY | NIKOMAX | TWM-096060-M-GY - Настенный двухсекционный шкаф NIKOMAX 19", 9U, металлическая дверь, промышленный, степень защиты IP55, Ш600хВ504хГ600мм, серый. | Телекоммуникационные шкафы | 55054 | 0 | 0 | под заказ | https://dias-secure.ru/shop/p/94696-twm-096060-m-gy-nastennyy-dvuhsektsionnyy-shkaf-nikomax-19-9u-metallicheskaya-dver-promyshlennyy-stepen-zaschity-ip55-sh600hv504hg600mm-seryy
94697 | TWM-126060-M-GY | NIKOMAX | TWM-126060-M-GY - Настенный двухсекционный шкаф NIKOMAX 19", 12U, металлическая дверь, промышленный, степень защиты IP55, Ш600хВ638хГ600мм, серый. | Телекоммуникационные шкафы | 61327 | 0 | 0 | под заказ | https://dias-secure.ru/shop/p/94697-twm-126060-m-gy-nastennyy-dvuhsektsionnyy-shkaf-nikomax-19-12u-metallicheskaya-dver-promyshlennyy-stepen-zaschity-ip55-sh600hv638hg600mm-seryy
94698 | TWM-156060-M-BK | NIKOMAX | TWM-156060-M-BK - Настенный двухсекционный шкаф NIKOMAX 19", 15U, металлическая дверь, промышленный, степень защиты IP55, Ш600хВ771хГ600мм, черный. | Телекоммуникационные шкафы | 68503 | 0 | 0 | под заказ | https://dias-secure.ru/shop/p/94698-twm-156060-m-bk-nastennyy-dvuhsektsionnyy-shkaf-nikomax-19-15u-metallicheskaya-dver-promyshlennyy-stepen-zaschity-ip55-sh600hv771hg600mm-chernyy
94699 | TWS-096054-M-GY | NIKOMAX | TWS-096054-M-GY - Настенный антивандальный шкаф NIKOMAX 19", 9U, Ш600хВ501хГ545мм, серый | Телекоммуникационные шкафы | 46662 | 0 | 0 | под заказ | https://dias-secure.ru/shop/p/94699-tws-096054-m-gy-nastennyy-antivandalnyy-shkaf-nikomax-19-9u-sh600hv501hg545mm-seryy
94700 | TWS-126054-M-GY | NIKOMAX | TWS-126054-M-GY - Настенный антивандальный шкаф NIKOMAX 19", 12U, Ш600хВ634хГ545мм, серый | Телекоммуникационные шкафы | 59823 | 0 | 0 | под заказ | https://dias-secure.ru/shop/p/94700-tws-126054-m-gy-nastennyy-antivandalnyy-shkaf-nikomax-19-12u-sh600hv634hg545mm-seryy
94846 | TWS-126065-M-GY | NIKOMAX | TWS-126065-M-GY - Настенный антивандальный шкаф NIKOMAX 19", 12U, Ш600хВ634хГ650мм, серый | Телекоммуникационные шкафы | 61019 | 0 | 0 | под заказ | https://dias-secure.ru/shop/p/94846-tws-126065-m-gy-nastennyy-antivandalnyy-shkaf-nikomax-19-12u-sh600hv634hg650mm-seryy
94701 | TWS-156054-M-GY | NIKOMAX | TWS-156054-M-GY - Настенный антивандальный шкаф NIKOMAX 19", 15U, Ш600хВ767хГ545мм, серый | Телекоммуникационные шкафы | 67001 | 0 | 0 | под заказ | https://dias-secure.ru/shop/p/94701-tws-156054-m-gy-nastennyy-antivandalnyy-shkaf-nikomax-19-15u-sh600hv767hg545mm-seryy
94702 | TWS-156065-M-GY | NIKOMAX | TWS-156065-M-GY - Настенный антивандальный шкаф NIKOMAX 19", 15U, Ш600хВ767хГ650мм, серый | Телекоммуникационные шкафы | 71788 | 0 | 0 | под заказ | https://dias-secure.ru/shop/p/94702-tws-156065-m-gy-nastennyy-antivandalnyy-shkaf-nikomax-19-15u-sh600hv767hg650mm-seryy
94812 | TFI-186010-PMMM-R-GY | NIKOMAX ESSENTIAL | TFI-186010-PMMM-R-GY - Напольный шкаф NIKOMAX Essential Line серии TFI-R 19", 18U, перфорированная дверь, цельнометаллические стенки и задняя дверь, Ш600хВ974хГ1000мм, в разобранном виде, серый | Телекоммуникационные шкафы | 45901 | 0 | 0 | под заказ | https://dias-secure.ru/shop/p/94812-tfi-186010-pmmm-r-gy-napolnyy-shkaf-nikomax-essential-line-serii-tfi-r-19-18u-perforirovannaya-dver-tselnometallicheskie-stenki-i-zadnyaya-dver-sh600hv974hg1000mm-v-razobrannom-vide-seryy
100431 | TFI-186010-PMPM-R-BK | NIKOMAX ESSENTIAL | TFI-186010-PMPM-R-BK - Напольный шкаф NIKOMAX Essential Line серии TFI-R 19", 18U, перфорированные двери, цельнометаллические стенки, Ш600хВ974хГ1000мм, в разобранном виде, черный | Телекоммуникационные шкафы | 46775 | 0 | 0 | под заказ | https://dias-secure.ru/shop/p/100431-tfi-186010-pmpm-r-bk-napolnyy-shkaf-nikomax-essential-line-serii-tfi-r-19-18u-perforirovannye-dveri-tselnometallicheskie-stenki-sh600hv974hg1000mm-v-razobrannom-vide-chernyy
94813 | TFI-186060-GMMM-R-GY | NIKOMAX ESSENTIAL | TFI-186060-GMMM-R-GY - Напольный шкаф NIKOMAX Essential Line серии TFI-R 19", 18U, стеклянная дверь, цельнометаллические стенки и задняя дверь, Ш600хВ974хГ600мм, в разобранном виде, серый | Телекоммуникационные шкафы | 41981 | 0 | 0 | под заказ | https://dias-secure.ru/shop/p/94813-tfi-186060-gmmm-r-gy-napolnyy-shkaf-nikomax-essential-line-serii-tfi-r-19-18u-steklyannaya-dver-tselnometallicheskie-stenki-i-zadnyaya-dver-sh600hv974hg600mm-v-razobrannom-vide-seryy
94814 | TFI-186060-PMMM-R-GY | NIKOMAX ESSENTIAL | TFI-186060-PMMM-R-GY - Напольный шкаф NIKOMAX Essential Line серии TFI-R 19", 18U, перфорированная дверь, цельнометаллические стенки и задняя дверь, Ш600хВ974хГ600мм, в разобранном виде, серый | Телекоммуникационные шкафы | 41361 | 0 | 0 | под заказ | https://dias-secure.ru/shop/p/94814-tfi-186060-pmmm-r-gy-napolnyy-shkaf-nikomax-essential-line-serii-tfi-r-19-18u-perforirovannaya-dver-tselnometallicheskie-stenki-i-zadnyaya-dver-sh600hv974hg600mm-v-razobrannom-vide-seryy
100430 | TFI-186060-PMPM-R-GY | NIKOMAX ESSENTIAL | TFI-186060-PMPM-R-GY - Напольный шкаф NIKOMAX Essential Line серии TFI-R 19", 18U, перфорированные двери, металлические стенки, Ш600хВ974хГ600мм, в разобранном виде, серый | Телекоммуникационные шкафы | 42235 | 0 | 0 | под заказ | https://dias-secure.ru/shop/p/100430-tfi-186060-pmpm-r-gy-napolnyy-shkaf-nikomax-essential-line-serii-tfi-r-19-18u-perforirovannye-dveri-metallicheskie-stenki-sh600hv974hg600mm-v-razobrannom-vide-seryy
94815 | TFI-186080-GMMM-R-GY | NIKOMAX ESSENTIAL | TFI-186080-GMMM-R-GY - Напольный шкаф NIKOMAX Essential Line серии TFI-R 19", 18U, стеклянная дверь, цельнометаллические стенки и задняя дверь, Ш600хВ974хГ800мм, в разобранном виде, серый | Телекоммуникационные шкафы | 44827 | 0 | 0 | под заказ | https://dias-secure.ru/shop/p/94815-tfi-186080-gmmm-r-gy-napolnyy-shkaf-nikomax-essential-line-serii-tfi-r-19-18u-steklyannaya-dver-tselnometallicheskie-stenki-i-zadnyaya-dver-sh600hv974hg800mm-v-razobrannom-vide-seryy
94816 | TFI-186080-PMMM-R-GY | NIKOMAX ESSENTIAL | TFI-186080-PMMM-R-GY - Напольный шкаф NIKOMAX Essential Line серии TFI-R 19", 18U, перфорированная дверь, цельнометаллические стенки и задняя дверь, Ш600хВ974хГ800мм, в разобранном виде, серый | Телекоммуникационные шкафы | 44207 | 0 | 0 | под заказ | https://dias-secure.ru/shop/p/94816-tfi-186080-pmmm-r-gy-napolnyy-shkaf-nikomax-essential-line-serii-tfi-r-19-18u-perforirovannaya-dver-tselnometallicheskie-stenki-i-zadnyaya-dver-sh600hv974hg800mm-v-razobrannom-vide-seryy
100429 | TFI-188010-GMMM-R-GY | NIKOMAX ESSENTIAL | TFI-188010-GMMM-R-GY - Напольный шкаф NIKOMAX Essential Line серии TFI-R 19", 18U, стеклянная дверь, цельнометаллические стенки и задняя дверь, Ш800хВ974хГ1000мм, в разобранном виде, серый | Телекоммуникационные шкафы | 55151 | 0 | 0 | под заказ | https://dias-secure.ru/shop/p/100429-tfi-188010-gmmm-r-gy-napolnyy-shkaf-nikomax-essential-line-serii-tfi-r-19-18u-steklyannaya-dver-tselnometallicheskie-stenki-i-zadnyaya-dver-sh800hv974hg1000mm-v-razobrannom-vide-seryy
100432 | TFI-188010-PMMM-R-GY | NIKOMAX ESSENTIAL | TFI-188010-PMMM-R-GY - Напольный шкаф NIKOMAX Essential Line серии TFI-R 19", 18U, перфорированная дверь, цельнометаллические стенки и задняя дверь, Ш800хВ974хГ1000мм, в разобранном виде, серый | Телекоммуникационные шкафы | 52109 | 0 | 0 | под заказ | https://dias-secure.ru/shop/p/100432-tfi-188010-pmmm-r-gy-napolnyy-shkaf-nikomax-essential-line-serii-tfi-r-19-18u-perforirovannaya-dver-tselnometallicheskie-stenki-i-zadnyaya-dver-sh800hv974hg1000mm-v-razobrannom-vide-seryy
100436 | TFI-246010-GMPM-R-GY | NIKOMAX ESSENTIAL | TFI-246010-GMPM-R-GY - Напольный шкаф NIKOMAX Essential Line серии TFI-R 19", 24U, дверь со стеклом и перфорированная, цельнометаллические стенки, Ш600хВ1241хГ1000мм, в разобранном виде, серый | Телекоммуникационные шкафы | 52355 | 0 | 0 | под заказ | https://dias-secure.ru/shop/p/100436-tfi-246010-gmpm-r-gy-napolnyy-shkaf-nikomax-essential-line-serii-tfi-r-19-24u-dver-so-steklom-i-perforirovannaya-tselnometallicheskie-stenki-sh600hv1241hg1000mm-v-razobrannom-vide-seryy
100437 | TFI-246010-PMMM-R-GY | NIKOMAX ESSENTIAL | TFI-246010-PMMM-R-GY - Напольный шкаф NIKOMAX Essential Line серии TFI-R 19", 24U, перфорированная дверь, цельнометаллические стенки и задняя дверь, Ш600хВ1241хГ1000мм, в разобранном виде, серый | Телекоммуникационные шкафы | 49443 | 0 | 0 | под заказ | https://dias-secure.ru/shop/p/100437-tfi-246010-pmmm-r-gy-napolnyy-shkaf-nikomax-essential-line-serii-tfi-r-19-24u-perforirovannaya-dver-tselnometallicheskie-stenki-i-zadnyaya-dver-sh600hv1241hg1000mm-v-razobrannom-vide-seryy
100438 | TFI-246010-PMPM-R-GY | NIKOMAX ESSENTIAL | TFI-246010-PMPM-R-GY - Напольный шкаф NIKOMAX Essential Line серии TFI-R 19", 24U, перфорированная дверь, цельнометаллические стенки и перфорированная задняя дверь, Ш600хВ1241хГ1000мм, в разобранном виде, серый | Телекоммуникационные шкафы | 50176 | 0 | 0 | под заказ | https://dias-secure.ru/shop/p/100438-tfi-246010-pmpm-r-gy-napolnyy-shkaf-nikomax-essential-line-serii-tfi-r-19-24u-perforirovannaya-dver-tselnometallicheskie-stenki-i-perforirovannaya-zadnyaya-dver-sh600hv1241hg1000mm-v-razobrannom-vide-seryy
94817 | TFI-246060-GMMM-R-GY | NIKOMAX ESSENTIAL | TFI-246060-GMMM-R-GY - Напольный шкаф NIKOMAX Essential Line серии TFI-R 19", 24U, стеклянная дверь, цельнометаллические стенки и задняя дверь, Ш600х1242хГ600мм, в разобранном виде, серый | Телекоммуникационные шкафы | 46877 | 0 | 0 | под заказ | https://dias-secure.ru/shop/p/94817-tfi-246060-gmmm-r-gy-napolnyy-shkaf-nikomax-essential-line-serii-tfi-r-19-24u-steklyannaya-dver-tselnometallicheskie-stenki-i-zadnyaya-dver-sh600h1242hg600mm-v-razobrannom-vide-seryy
94818 | TFI-246060-MMMM-R-GY | NIKOMAX ESSENTIAL | TFI-246060-MMMM-R-GY - Напольный шкаф NIKOMAX Essential Line серии TFI-R 19", 24U, цельнометаллические стенки и двери, Ш600хВ1241хГ600мм, в разобранном виде, серый | Телекоммуникационные шкафы | 43965 | 0 | 0 | под заказ | https://dias-secure.ru/shop/p/94818-tfi-246060-mmmm-r-gy-napolnyy-shkaf-nikomax-essential-line-serii-tfi-r-19-24u-tselnometallicheskie-stenki-i-dveri-sh600hv1241hg600mm-v-razobrannom-vide-seryy
94819 | TFI-246080-GMMM-R-BK | NIKOMAX ESSENTIAL | TFI-246080-GMMM-R-BK - Напольный шкаф NIKOMAX Essential Line серии TFI-R 19", 24U, стеклянная дверь, цельнометаллические стенки и задняя дверь, Ш600хВ1241хГ800мм, в разобранном виде, черный RAL9005 | Телекоммуникационные шкафы | 49830 | 0 | 0 | под заказ | https://dias-secure.ru/shop/p/94819-tfi-246080-gmmm-r-bk-napolnyy-shkaf-nikomax-essential-line-serii-tfi-r-19-24u-steklyannaya-dver-tselnometallicheskie-stenki-i-zadnyaya-dver-sh600hv1241hg800mm-v-razobrannom-vide-chernyy-ral9005
94820 | TFI-246080-GMMM-R-GY | NIKOMAX ESSENTIAL | TFI-246080-GMMM-R-GY - Напольный шкаф NIKOMAX Essential Line серии TFI-R 19", 24U, стеклянная дверь, цельнометаллические стенки и задняя дверь, Ш600хВ1241хГ800мм, в разобранном виде, серый RAL7035 | Телекоммуникационные шкафы | 49830 | 0 | 0 | под заказ | https://dias-secure.ru/shop/p/94820-tfi-246080-gmmm-r-gy-napolnyy-shkaf-nikomax-essential-line-serii-tfi-r-19-24u-steklyannaya-dver-tselnometallicheskie-stenki-i-zadnyaya-dver-sh600hv1241hg800mm-v-razobrannom-vide-seryy-ral7035
94821 | TFI-246080-PMMM-R-GY | NIKOMAX ESSENTIAL | TFI-246080-PMMM-R-GY - Напольный шкаф NIKOMAX Essential Line серии TFI-R 19", 24U, перфорированная дверь, цельнометаллические стенки и задняя дверь, Ш600хВ1241хГ800мм, в разобранном виде, серый RAL7035 | Телекоммуникационные шкафы | 47651 | 0 | 0 | под заказ | https://dias-secure.ru/shop/p/94821-tfi-246080-pmmm-r-gy-napolnyy-shkaf-nikomax-essential-line-serii-tfi-r-19-24u-perforirovannaya-dver-tselnometallicheskie-stenki-i-zadnyaya-dver-sh600hv1241hg800mm-v-razobrannom-vide-seryy-ral7035
100433 | TFI-248080-GMMM-R-BK | NIKOMAX ESSENTIAL | TFI-248080-GMMM-R-BK - Напольный шкаф NIKOMAX Essential Line серии TFI-R 19", 24U, стеклянная дверь, цельнометаллические стенки и задняя дверь, Ш800хВ1241хГ800мм, в разобранном виде, черный | Телекоммуникационные шкафы | 55828 | 0 | 0 | под заказ | https://dias-secure.ru/shop/p/100433-tfi-248080-gmmm-r-bk-napolnyy-shkaf-nikomax-essential-line-serii-tfi-r-19-24u-steklyannaya-dver-tselnometallicheskie-stenki-i-zadnyaya-dver-sh800hv1241hg800mm-v-razobrannom-vide-chernyy
100435 | TFI-248080-GMMM-R-GY | NIKOMAX ESSENTIAL | TFI-248080-GMMM-R-GY - Напольный шкаф NIKOMAX Essential Line серии TFI-R 19", 24U, стеклянная дверь, цельнометаллические стенки и задняя дверь, Ш800хВ1241хГ800мм, в разобранном виде, серый RAL7035 | Телекоммуникационные шкафы | 55828 | 0 | 0 | под заказ | https://dias-secure.ru/shop/p/100435-tfi-248080-gmmm-r-gy-napolnyy-shkaf-nikomax-essential-line-serii-tfi-r-19-24u-steklyannaya-dver-tselnometallicheskie-stenki-i-zadnyaya-dver-sh800hv1241hg800mm-v-razobrannom-vide-seryy-ral7035
100434 | TFI-248080-PMMM-R-BK | NIKOMAX ESSENTIAL | TFI-248080-PMMM-R-BK - Напольный шкаф NIKOMAX Essential Line серии TFI-R 19", 24U, перфорированная дверь, цельнометаллические стенки и задняя дверь, Ш800хВ1241хГ800мм, в разобранном виде, черный | Телекоммуникационные шкафы | 52180 | 0 | 0 | под заказ | https://dias-secure.ru/shop/p/100434-tfi-248080-pmmm-r-bk-napolnyy-shkaf-nikomax-essential-line-serii-tfi-r-19-24u-perforirovannaya-dver-tselnometallicheskie-stenki-i-zadnyaya-dver-sh800hv1241hg800mm-v-razobrannom-vide-chernyy
94822 | TFI-336010-PHPH-R-BK | NIKOMAX ESSENTIAL | TFI-336010-PHPH-R-BK - Напольный шкаф NIKOMAX Essential Line серии TFI-R 19", 33U, перфорированные двери, цельнометаллические двухуровневые стенки, Ш600хВ1641хГ1000мм, в разобранном виде, черный | Телекоммуникационные шкафы | 58800 | 0 | 0 | под заказ | https://dias-secure.ru/shop/p/94822-tfi-336010-phph-r-bk-napolnyy-shkaf-nikomax-essential-line-serii-tfi-r-19-33u-perforirovannye-dveri-tselnometallicheskie-dvuhurovnevye-stenki-sh600hv1641hg1000mm-v-razobrannom-vide-chernyy
94823 | TFI-336060-GHMH-R-GY | NIKOMAX ESSENTIAL | TFI-336060-GHMH-R-GY - Напольный шкаф NIKOMAX Essential Line серии TFI-R 19", 33U, стеклянная дверь, цельнометаллические двухуровневые стенки и задняя дверь, Ш600х1641хГ600мм, в разобранном виде, серый | Телекоммуникационные шкафы | 56211 | 0 | 0 | под заказ | https://dias-secure.ru/shop/p/94823-tfi-336060-ghmh-r-gy-napolnyy-shkaf-nikomax-essential-line-serii-tfi-r-19-33u-steklyannaya-dver-tselnometallicheskie-dvuhurovnevye-stenki-i-zadnyaya-dver-sh600h1641hg600mm-v-razobrannom-vide-seryy
94824 | TFI-336060-MHMH-R-GY | NIKOMAX ESSENTIAL | TFI-336060-MHMH-R-GY - Напольный шкаф NIKOMAX Essential Line серии TFI-R 19", 33U, металлические двери, цельнометаллические двухуровневые стенки, Ш600х1641хГ600мм, в разобранном виде, серый | Телекоммуникационные шкафы | 52162 | 0 | 0 | под заказ | https://dias-secure.ru/shop/p/94824-tfi-336060-mhmh-r-gy-napolnyy-shkaf-nikomax-essential-line-serii-tfi-r-19-33u-metallicheskie-dveri-tselnometallicheskie-dvuhurovnevye-stenki-sh600h1641hg600mm-v-razobrannom-vide-seryy
94825 | TFI-336080-GHMH-R-GY | NIKOMAX ESSENTIAL | TFI-336080-GHMH-R-GY - Напольный шкаф NIKOMAX Essential Line серии TFI-R 19", 33U, стеклянная дверь, цельнометаллические двухуровневые стенки и задняя дверь, Ш600хВ1641хГ800мм, в разобранном виде, серый | Телекоммуникационные шкафы | 58348 | 0 | 0 | под заказ | https://dias-secure.ru/shop/p/94825-tfi-336080-ghmh-r-gy-napolnyy-shkaf-nikomax-essential-line-serii-tfi-r-19-33u-steklyannaya-dver-tselnometallicheskie-dvuhurovnevye-stenki-i-zadnyaya-dver-sh600hv1641hg800mm-v-razobrannom-vide-seryy
94826 | TFI-338010-PHPH-R-GY | NIKOMAX ESSENTIAL | TFI-338010-PHPH-R-GY - Напольный шкаф NIKOMAX Essential Line серии TFI-R 19", 33U, перфорированные передняя и задняя двери с ручкой и замком, боковые двухуровневые цельнометаллические панели, оснащены замками, Ш800хВ1642хГ1000мм, в разобранном виде, серый RAL7035 | Телекоммуникационные шкафы | 62732 | 0 | 0 | под заказ | https://dias-secure.ru/shop/p/94826-tfi-338010-phph-r-gy-napolnyy-shkaf-nikomax-essential-line-serii-tfi-r-19-33u-perforirovannye-perednyaya-i-zadnyaya-dveri-s-ruchkoy-i-zamkom-bokovye-dvuhurovnevye-tselnometallicheskie-paneli-osnascheny-zamkami-sh800hv1642hg1000mm-v-razobrannom-vide-seryy-ral7035
100439 | TFI-338080-PHMH-R-GY | NIKOMAX ESSENTIAL | TFI-338080-PHMH-R-GY - Напольный шкаф NIKOMAX Essential Line серии TFI-R 19", 33U, перфорированная и металлическая двери, цельнометаллические двухуровневые стенки, Ш800хВ1641хГ800мм, в разобранном виде, серый | Телекоммуникационные шкафы | 59127 | 0 | 0 | под заказ | https://dias-secure.ru/shop/p/100439-tfi-338080-phmh-r-gy-napolnyy-shkaf-nikomax-essential-line-serii-tfi-r-19-33u-perforirovannaya-i-metallicheskaya-dveri-tselnometallicheskie-dvuhurovnevye-stenki-sh800hv1641hg800mm-v-razobrannom-vide-seryy
100440 | TFI-338080-PHPH-R-BK | NIKOMAX ESSENTIAL | TFI-338080-PHPH-R-BK - Напольный шкаф NIKOMAX Essential Line серии TFI-R 19", 33U,перфорированные двери, металлические двухуровневые стенки, Ш800хВ1642хГ800мм, в разобранном виде, черный | Телекоммуникационные шкафы | 60077 | 0 | 0 | под заказ | https://dias-secure.ru/shop/p/100440-tfi-338080-phph-r-bk-napolnyy-shkaf-nikomax-essential-line-serii-tfi-r-19-33u-perforirovannye-dveri-metallicheskie-dvuhurovnevye-stenki-sh800hv1642hg800mm-v-razobrannom-vide-chernyy
97230 | TFI-426010-GHMH-R-BK | NIKOMAX ESSENTIAL | TFI-426010-GHMH-R-BK - Напольный шкаф NIKOMAX Essential Line серии TFI-R 19", 42U, стеклянная дверь, цельнометаллические двухуровневые стенки и задняя дверь, Ш600хВ2042хГ1000мм, в разобранном виде, черный | Телекоммуникационные шкафы | 71965 | 0 | 0 | под заказ | https://dias-secure.ru/shop/p/97230-tfi-426010-ghmh-r-bk-napolnyy-shkaf-nikomax-essential-line-serii-tfi-r-19-42u-steklyannaya-dver-tselnometallicheskie-dvuhurovnevye-stenki-i-zadnyaya-dver-sh600hv2042hg1000mm-v-razobrannom-vide-chernyy
94827 | TFI-426010-GHMH-R-GY | NIKOMAX ESSENTIAL | TFI-426010-GHMH-R-GY - Напольный шкаф NIKOMAX Essential Line серии TFI-R 19", 42U, стеклянная дверь, цельнометаллические двухуровневые стенки и задняя дверь, Ш600хВ2042хГ1000мм, в разобранном виде, серый | Телекоммуникационные шкафы | 71965 | 0 | 0 | под заказ | https://dias-secure.ru/shop/p/94827-tfi-426010-ghmh-r-gy-napolnyy-shkaf-nikomax-essential-line-serii-tfi-r-19-42u-steklyannaya-dver-tselnometallicheskie-dvuhurovnevye-stenki-i-zadnyaya-dver-sh600hv2042hg1000mm-v-razobrannom-vide-seryy
94828 | TFI-426060-GHMH-R-GY | NIKOMAX ESSENTIAL | TFI-426060-GHMH-R-GY - Напольный шкаф NIKOMAX Essential Line серии TFI-R 19", 42U, стеклянная дверь, цельнометаллические двухуровневые стенки и задняя дверь, Ш600хВ2042хГ600мм, в разобранном виде, серый RAL7035 | Телекоммуникационные шкафы | 64658 | 0 | 0 | под заказ | https://dias-secure.ru/shop/p/94828-tfi-426060-ghmh-r-gy-napolnyy-shkaf-nikomax-essential-line-serii-tfi-r-19-42u-steklyannaya-dver-tselnometallicheskie-dvuhurovnevye-stenki-i-zadnyaya-dver-sh600hv2042hg600mm-v-razobrannom-vide-seryy-ral7035
100441 | TFI-426060-PHPH-R-BK | NIKOMAX ESSENTIAL | TFI-426060-PHPH-R-BK - Напольный шкаф NIKOMAX Essential Line серии TFI-R 19", 42U, перфорированные двери, металлические двухуровневые стенки, Ш600хВ2042хГ600мм, в разобранном виде, черный RAL9005 | Телекоммуникационные шкафы | 63330 | 0 | 0 | под заказ | https://dias-secure.ru/shop/p/100441-tfi-426060-phph-r-bk-napolnyy-shkaf-nikomax-essential-line-serii-tfi-r-19-42u-perforirovannye-dveri-metallicheskie-dvuhurovnevye-stenki-sh600hv2042hg600mm-v-razobrannom-vide-chernyy-ral9005
94829 | TFI-426080-GHMH-R-BK | NIKOMAX ESSENTIAL | TFI-426080-GHMH-R-BK - Напольный шкаф NIKOMAX Essential Line серии TFI-R 19", 42U, стеклянная дверь, цельнометаллические двухуровневые стенки и задняя дверь, Ш600хВ2042хГ800мм, в разобранном виде, черный RAL9005 | Телекоммуникационные шкафы | 68510 | 0 | 0 | под заказ | https://dias-secure.ru/shop/p/94829-tfi-426080-ghmh-r-bk-napolnyy-shkaf-nikomax-essential-line-serii-tfi-r-19-42u-steklyannaya-dver-tselnometallicheskie-dvuhurovnevye-stenki-i-zadnyaya-dver-sh600hv2042hg800mm-v-razobrannom-vide-chernyy-ral9005
94830 | TFI-426080-GHMH-R-GY | NIKOMAX ESSENTIAL | TFI-426080-GHMH-R-GY - Напольный шкаф NIKOMAX Essential Line серии TFI-R 19", 42U, стеклянная дверь, цельнометаллические двухуровневые стенки и задняя дверь, Ш600хВ2042хГ800мм, в разобранном виде, серый RAL7035 | Телекоммуникационные шкафы | 68510 | 0 | 0 | под заказ | https://dias-secure.ru/shop/p/94830-tfi-426080-ghmh-r-gy-napolnyy-shkaf-nikomax-essential-line-serii-tfi-r-19-42u-steklyannaya-dver-tselnometallicheskie-dvuhurovnevye-stenki-i-zadnyaya-dver-sh600hv2042hg800mm-v-razobrannom-vide-seryy-ral7035
94831 | TFI-426080-PHMH-R-BK | NIKOMAX ESSENTIAL | TFI-426080-PHMH-R-BK - Напольный шкаф NIKOMAX Essential Line серии TFI-R 19", 42U, перфорированная дверь, цельнометаллические двухуровневые стенки и задняя дверь, Ш600хВ2042хГ800мм, в разобранном виде, черный RAL9005 | Телекоммуникационные шкафы | 66487 | 0 | 0 | под заказ | https://dias-secure.ru/shop/p/94831-tfi-426080-phmh-r-bk-napolnyy-shkaf-nikomax-essential-line-serii-tfi-r-19-42u-perforirovannaya-dver-tselnometallicheskie-dvuhurovnevye-stenki-i-zadnyaya-dver-sh600hv2042hg800mm-v-razobrannom-vide-chernyy-ral9005
94832 | TFI-426080-PHMH-R-GY | NIKOMAX ESSENTIAL | TFI-426080-PHMH-R-GY - Напольный шкаф NIKOMAX Essential Line серии TFI-R 19", 42U, перфорированная дверь, цельнометаллические двухуровневые стенки и задняя дверь, Ш600хВ2042хГ800мм, в разобранном виде, серый RAL7035 | Телекоммуникационные шкафы | 66487 | 0 | 0 | под заказ | https://dias-secure.ru/shop/p/94832-tfi-426080-phmh-r-gy-napolnyy-shkaf-nikomax-essential-line-serii-tfi-r-19-42u-perforirovannaya-dver-tselnometallicheskie-dvuhurovnevye-stenki-i-zadnyaya-dver-sh600hv2042hg800mm-v-razobrannom-vide-seryy-ral7035
94833 | TFI-428010-GHMH-R-BK | NIKOMAX ESSENTIAL | TFI-428010-GHMH-R-BK - Напольный шкаф NIKOMAX Essential Line серии TFI-R 19", 42U, стеклянная дверь, цельнометаллические двухуровневые стенки и задняя дверь, Ш800хВ2042хГ1000мм, в разобранном виде, черный RAL9005 | Телекоммуникационные шкафы | 76706 | 0 | 0 | под заказ | https://dias-secure.ru/shop/p/94833-tfi-428010-ghmh-r-bk-napolnyy-shkaf-nikomax-essential-line-serii-tfi-r-19-42u-steklyannaya-dver-tselnometallicheskie-dvuhurovnevye-stenki-i-zadnyaya-dver-sh800hv2042hg1000mm-v-razobrannom-vide-chernyy-ral9005
94834 | TFI-428010-PHPH-R-GY | NIKOMAX ESSENTIAL | TFI-428010-PHPH-R-GY - Напольный шкаф NIKOMAX Essential Line серии TFI-R 19", 42U, перфорированные передняя и задняя двери с ручкой и замком, боковые двухуровневые цельнометаллические панели, оснащены замками, Ш800хВ2042хГ1000мм, в разобранном виде, серый RAL7035 | Телекоммуникационные шкафы | 75671 | 0 | 0 | под заказ | https://dias-secure.ru/shop/p/94834-tfi-428010-phph-r-gy-napolnyy-shkaf-nikomax-essential-line-serii-tfi-r-19-42u-perforirovannye-perednyaya-i-zadnyaya-dveri-s-ruchkoy-i-zamkom-bokovye-dvuhurovnevye-tselnometallicheskie-paneli-osnascheny-zamkami-sh800hv2042hg1000mm-v-razobrannom-vide-seryy-ral7035
94835 | TFI-428080-GHMH-R-GY | NIKOMAX ESSENTIAL | TFI-428080-GHMH-R-GY - Напольный шкаф NIKOMAX Essential Line серии TFI-R 19", 42U, стеклянная дверь, цельнометаллические двухуровневые стенки и задняя дверь, Ш800хВ2042хГ800мм, в разобранном виде, серый RAL7035 | Телекоммуникационные шкафы | 73211 | 0 | 0 | под заказ | https://dias-secure.ru/shop/p/94835-tfi-428080-ghmh-r-gy-napolnyy-shkaf-nikomax-essential-line-serii-tfi-r-19-42u-steklyannaya-dver-tselnometallicheskie-dvuhurovnevye-stenki-i-zadnyaya-dver-sh800hv2042hg800mm-v-razobrannom-vide-seryy-ral7035
100442 | TFI-476010-GHMH-R-GY | NIKOMAX ESSENTIAL | TFI-476010-GHMH-R-GY - Напольный шкаф NIKOMAX Essential Line серии TFI-R 19", 47U, стеклянная дверь, цельнометаллические двухуровневые стенки и задняя дверь, Ш600хВ2264хГ1000мм, в разобранном виде, серый | Телекоммуникационные шкафы | 78574 | 0 | 0 | под заказ | https://dias-secure.ru/shop/p/100442-tfi-476010-ghmh-r-gy-napolnyy-shkaf-nikomax-essential-line-serii-tfi-r-19-47u-steklyannaya-dver-tselnometallicheskie-dvuhurovnevye-stenki-i-zadnyaya-dver-sh600hv2264hg1000mm-v-razobrannom-vide-seryy
100451 | TFI-476010-PHMH-R-BK | NIKOMAX ESSENTIAL | TFI-476010-PHMH-R-BK - Напольный шкаф NIKOMAX Essential Line серии TFI-R 19", 47U, перфорированная дверь и металлическая, боковые двухуровневые цельнометаллические панели, оснащены замками, Ш600хВ2264хГ1000мм, в разобранном виде, черный RAL9005 | Телекоммуникационные шкафы | 77510 | 0 | 0 | под заказ | https://dias-secure.ru/shop/p/100451-tfi-476010-phmh-r-bk-napolnyy-shkaf-nikomax-essential-line-serii-tfi-r-19-47u-perforirovannaya-dver-i-metallicheskaya-bokovye-dvuhurovnevye-tselnometallicheskie-paneli-osnascheny-zamkami-sh600hv2264hg1000mm-v-razobrannom-vide-chernyy-ral9005
100448 | TFI-476060-GHMH-R-BK | NIKOMAX ESSENTIAL | TFI-476060-GHMH-R-BK - Напольный шкаф NIKOMAX Essential Line серии TFI-R 19", 47U, стеклянная дверь, цельнометаллические двухуровневые стенки и задняя дверь, Ш600хВ2264хГ600мм, в разобранном виде, черный RAL9005 | Телекоммуникационные шкафы | 72749 | 0 | 0 | под заказ | https://dias-secure.ru/shop/p/100448-tfi-476060-ghmh-r-bk-napolnyy-shkaf-nikomax-essential-line-serii-tfi-r-19-47u-steklyannaya-dver-tselnometallicheskie-dvuhurovnevye-stenki-i-zadnyaya-dver-sh600hv2264hg600mm-v-razobrannom-vide-chernyy-ral9005
100446 | TFI-476060-PHMH-R-GY | NIKOMAX ESSENTIAL | TFI-476060-PHMH-R-GY - Напольный шкаф NIKOMAX Essential Line серии TFI-R 19", 47U, перфорированная дверь, цельнометаллические двухуровневые стенки и задняя дверь, Ш600хВ2264хГ600мм, в разобранном виде, серый RAL7035 | Телекоммуникационные шкафы | 71685 | 0 | 0 | под заказ | https://dias-secure.ru/shop/p/100446-tfi-476060-phmh-r-gy-napolnyy-shkaf-nikomax-essential-line-serii-tfi-r-19-47u-perforirovannaya-dver-tselnometallicheskie-dvuhurovnevye-stenki-i-zadnyaya-dver-sh600hv2264hg600mm-v-razobrannom-vide-seryy-ral7035
100443 | TFI-476080-GHMH-R-BK | NIKOMAX ESSENTIAL | TFI-476080-GHMH-R-BK - Напольный шкаф NIKOMAX Essential Line серии TFI-R 19", 47U, стеклянная дверь, цельнометаллические двухуровневые стенки и задняя дверь, Ш600хВ2264хГ800мм, в разобранном виде, черный RAL9005 | Телекоммуникационные шкафы | 75411 | 0 | 0 | под заказ | https://dias-secure.ru/shop/p/100443-tfi-476080-ghmh-r-bk-napolnyy-shkaf-nikomax-essential-line-serii-tfi-r-19-47u-steklyannaya-dver-tselnometallicheskie-dvuhurovnevye-stenki-i-zadnyaya-dver-sh600hv2264hg800mm-v-razobrannom-vide-chernyy-ral9005
100445 | TFI-476080-PHMH-R-GY | NIKOMAX ESSENTIAL | TFI-476080-PHMH-R-GY - Напольный шкаф NIKOMAX Essential Line серии TFI-R 19", 47U, перфорированная дверь, цельнометаллические двухуровневые стенки и задняя дверь, Ш600хВ2264хГ800мм, в разобранном виде, серый RAL7035 | Телекоммуникационные шкафы | 74347 | 0 | 0 | под заказ | https://dias-secure.ru/shop/p/100445-tfi-476080-phmh-r-gy-napolnyy-shkaf-nikomax-essential-line-serii-tfi-r-19-47u-perforirovannaya-dver-tselnometallicheskie-dvuhurovnevye-stenki-i-zadnyaya-dver-sh600hv2264hg800mm-v-razobrannom-vide-seryy-ral7035
100450 | TFI-478010-GHMH-R-BK | NIKOMAX ESSENTIAL | TFI-478010-GHMH-R-BK - Напольный шкаф NIKOMAX Essential Line серии TFI-R 19", 47U, передняя стеклянная дверь, двухуровневые боковые металлические стенки, задняя металлическая дверь, Ш800хВ2266хГ1000мм, в разобранном виде, черный RAL9005 | Телекоммуникационные шкафы | 82347 | 0 | 0 | под заказ | https://dias-secure.ru/shop/p/100450-tfi-478010-ghmh-r-bk-napolnyy-shkaf-nikomax-essential-line-serii-tfi-r-19-47u-perednyaya-steklyannaya-dver-dvuhurovnevye-bokovye-metallicheskie-stenki-zadnyaya-metallicheskaya-dver-sh800hv2266hg1000mm-v-razobrannom-vide-chernyy-ral9005
100449 | TFI-478010-PHPH-R-GY | NIKOMAX ESSENTIAL | TFI-478010-PHPH-R-GY - Напольный шкаф NIKOMAX Essential Line серии TFI-R 19", 47U, перфорированные передняя и задняя двери с ручкой и замком, боковые двухуровневые цельнометаллические панели, оснащены замками, Ш800хВ2266хГ1000мм, в разобранном виде, серый RAL7035 | Телекоммуникационные шкафы | 81253 | 0 | 0 | под заказ | https://dias-secure.ru/shop/p/100449-tfi-478010-phph-r-gy-napolnyy-shkaf-nikomax-essential-line-serii-tfi-r-19-47u-perforirovannye-perednyaya-i-zadnyaya-dveri-s-ruchkoy-i-zamkom-bokovye-dvuhurovnevye-tselnometallicheskie-paneli-osnascheny-zamkami-sh800hv2266hg1000mm-v-razobrannom-vide-seryy-ral7035
100444 | TFI-478080-GHMH-R-GY | NIKOMAX ESSENTIAL | TFI-478080-GHMH-R-GY - Напольный шкаф NIKOMAX Essential Line серии TFI-R 19", 47U, стеклянная дверь, цельнометаллические двухуровневые стенки и задняя дверь, Ш800хВ2264хГ800мм, в разобранном виде, серый RAL7035 | Телекоммуникационные шкафы | 79144 | 0 | 0 | под заказ | https://dias-secure.ru/shop/p/100444-tfi-478080-ghmh-r-gy-napolnyy-shkaf-nikomax-essential-line-serii-tfi-r-19-47u-steklyannaya-dver-tselnometallicheskie-dvuhurovnevye-stenki-i-zadnyaya-dver-sh800hv2264hg800mm-v-razobrannom-vide-seryy-ral7035
100447 | TFI-478080-PHPH-R-BK | NIKOMAX ESSENTIAL | TFI-478080-PHPH-R-BK - Напольный шкаф NIKOMAX Essential Line серии TFI-R 19", 47U, перфорированная дверь, цельнометаллические двухуровневые стенки, перфорированная задняя дверь, Ш800хВ2264хГ800мм, в разобранном виде, черный RAL9005 | Телекоммуникационные шкафы | 78050 | 0 | 0 | под заказ | https://dias-secure.ru/shop/p/100447-tfi-478080-phph-r-bk-napolnyy-shkaf-nikomax-essential-line-serii-tfi-r-19-47u-perforirovannaya-dver-tselnometallicheskie-dvuhurovnevye-stenki-perforirovannaya-zadnyaya-dver-sh800hv2264hg800mm-v-razobrannom-vide-chernyy-ral9005
94959 | TRK-245510-R-GY | NIKOMAX ESSENTIAL | TRK-245510-R-GY - Монтажная стойка NIKOMAX Essential Line двухрамная раздвижная 19", 24U, Ш550xВ1195xГ(600-1000) мм, шаг регулировки глубины 50 мм, в разобранном виде, цвет серый RAL 7035 | Телекоммуникационные шкафы | 13997 | 0 | 0 | под заказ | https://dias-secure.ru/shop/p/94959-trk-245510-r-gy-montazhnaya-stoyka-nikomax-essential-line-dvuhramnaya-razdvizhnaya-19-24u-sh550xv1195xg-600-1000-mm-shag-regulirovki-glubiny-50-mm-v-razobrannom-vide-tsvet-seryy-ral-7035
94960 | TRK-335510-R-GY | NIKOMAX ESSENTIAL | TRK-335510-R-GY - Монтажная стойка NIKOMAX Essential Line двухрамная раздвижная 19", 33U, Ш550xВ1595xГ(600-1000) мм, шаг регулировки глубины 50 мм, в разобранном виде, цвет серый RAL 7035 | Телекоммуникационные шкафы | 15956 | 0 | 0 | под заказ | https://dias-secure.ru/shop/p/94960-trk-335510-r-gy-montazhnaya-stoyka-nikomax-essential-line-dvuhramnaya-razdvizhnaya-19-33u-sh550xv1595xg-600-1000-mm-shag-regulirovki-glubiny-50-mm-v-razobrannom-vide-tsvet-seryy-ral-7035
94961 | TRK-425510-R-BK | NIKOMAX ESSENTIAL | TRK-425510-R-BK - Монтажная стойка NIKOMAX Essential Line двухрамная раздвижная 19", 42U, Ш550xВ1995xГ(600-1000) мм, шаг регулировки 50 мм, в разобранном виде, цвет черный RAL 9005 | Телекоммуникационные шкафы | 16706 | 0 | 0 | под заказ | https://dias-secure.ru/shop/p/94961-trk-425510-r-bk-montazhnaya-stoyka-nikomax-essential-line-dvuhramnaya-razdvizhnaya-19-42u-sh550xv1995xg-600-1000-mm-shag-regulirovki-50-mm-v-razobrannom-vide-tsvet-chernyy-ral-9005
94962 | TRK-425510-R-GY | NIKOMAX ESSENTIAL | TRK-425510-R-GY - Монтажная стойка NIKOMAX Essential Line двухрамная раздвижная 19", 42U, Ш550xВ1995xГ(600-1000) мм, шаг регулировки 50 мм, в разобранном виде, цвет серый RAL 7035 | Телекоммуникационные шкафы | 16706 | 0 | 0 | под заказ | https://dias-secure.ru/shop/p/94962-trk-425510-r-gy-montazhnaya-stoyka-nikomax-essential-line-dvuhramnaya-razdvizhnaya-19-42u-sh550xv1995xg-600-1000-mm-shag-regulirovki-50-mm-v-razobrannom-vide-tsvet-seryy-ral-7035
94963 | TRK-475510-R-GY | NIKOMAX ESSENTIAL | TRK-475510-R-GY - Монтажная стойка NIKOMAX Essential Line двухрамная раздвижная 19", 47U, Ш550xВ2220xГ(600 -1000) мм, шаг регулировки глубины 50 мм, в разобранном виде, цвет серый RAL 7035 | Телекоммуникационные шкафы | 17058 | 0 | 0 | под заказ | https://dias-secure.ru/shop/p/94963-trk-475510-r-gy-montazhnaya-stoyka-nikomax-essential-line-dvuhramnaya-razdvizhnaya-19-47u-sh550xv2220xg-600-1000-mm-shag-regulirovki-glubiny-50-mm-v-razobrannom-vide-tsvet-seryy-ral-7035
94660 | TWI-066035-R-G-BK | NIKOMAX ESSENTIAL | TWI-066035-R-G-BK - Настенный разборный шкаф NIKOMAX Essential Line 19", 6U, стеклянная дверь, Ш600хВ303хГ350мм, 1 пара монтажных направляющих, черный | Телекоммуникационные шкафы | 11575 | 0 | 0 | под заказ | https://dias-secure.ru/shop/p/94660-twi-066035-r-g-bk-nastennyy-razbornyy-shkaf-nikomax-essential-line-19-6u-steklyannaya-dver-sh600hv303hg350mm-1-para-montazhnyh-napravlyayuschih-chernyy
94661 | TWI-066035-R-G-GY | NIKOMAX ESSENTIAL | TWI-066035-R-G-GY - Настенный разборный шкаф NIKOMAX Essential Line 19", 6U, стеклянная дверь, Ш600хВ303хГ350мм, 1 пара монтажных направляющих, серый | Телекоммуникационные шкафы | 11575 | 0 | 0 | под заказ | https://dias-secure.ru/shop/p/94661-twi-066035-r-g-gy-nastennyy-razbornyy-shkaf-nikomax-essential-line-19-6u-steklyannaya-dver-sh600hv303hg350mm-1-para-montazhnyh-napravlyayuschih-seryy
94662 | TWI-066035-R-P-GY | NIKOMAX ESSENTIAL | TWI-066035-R-P-GY - Настенный разборный шкаф NIKOMAX Essential Line 19", 6U, перфорированная дверь, Ш600хВ303хГ350мм, 1 пара монтажных направляющих, серый | Телекоммуникационные шкафы | 10600 | 0 | 0 | под заказ | https://dias-secure.ru/shop/p/94662-twi-066035-r-p-gy-nastennyy-razbornyy-shkaf-nikomax-essential-line-19-6u-perforirovannaya-dver-sh600hv303hg350mm-1-para-montazhnyh-napravlyayuschih-seryy
94663 | TWI-066045-R-G-BK | NIKOMAX ESSENTIAL | TWI-066045-R-G-BK - Настенный разборный шкаф NIKOMAX Essential Line 19", 6U, стеклянная дверь, Ш600хВ303хГ450мм, 1 пара монтажных направляющих, черный | Телекоммуникационные шкафы | 11876 | 0 | 0 | под заказ | https://dias-secure.ru/shop/p/94663-twi-066045-r-g-bk-nastennyy-razbornyy-shkaf-nikomax-essential-line-19-6u-steklyannaya-dver-sh600hv303hg450mm-1-para-montazhnyh-napravlyayuschih-chernyy
94664 | TWI-066045-R-G-GY | NIKOMAX ESSENTIAL | TWI-066045-R-G-GY - Настенный разборный шкаф NIKOMAX Essential Line 19", 6U, стеклянная дверь, Ш600хВ303хГ450мм, 1 пара монтажных направляющих, серый | Телекоммуникационные шкафы | 11876 | 0 | 0 | под заказ | https://dias-secure.ru/shop/p/94664-twi-066045-r-g-gy-nastennyy-razbornyy-shkaf-nikomax-essential-line-19-6u-steklyannaya-dver-sh600hv303hg450mm-1-para-montazhnyh-napravlyayuschih-seryy
94665 | TWI-066045-R-P-GY | NIKOMAX ESSENTIAL | TWI-066045-R-P-GY - Настенный разборный шкаф NIKOMAX Essential Line 19", 6U, перфорированная дверь, Ш600хВ303хГ450мм, 1 пара монтажных направляющих, серый | Телекоммуникационные шкафы | 10994 | 0 | 0 | под заказ | https://dias-secure.ru/shop/p/94665-twi-066045-r-p-gy-nastennyy-razbornyy-shkaf-nikomax-essential-line-19-6u-perforirovannaya-dver-sh600hv303hg450mm-1-para-montazhnyh-napravlyayuschih-seryy
94666 | TWI-066060-R-G-GY | NIKOMAX ESSENTIAL | TWI-066060-R-G-GY - Настенный разборный шкаф NIKOMAX Essential Line 19", 6U, стеклянная дверь, Ш600хВ303хГ600мм, 2 пары монтажных направляющих, серый | Телекоммуникационные шкафы | 13588 | 0 | 0 | под заказ | https://dias-secure.ru/shop/p/94666-twi-066060-r-g-gy-nastennyy-razbornyy-shkaf-nikomax-essential-line-19-6u-steklyannaya-dver-sh600hv303hg600mm-2-pary-montazhnyh-napravlyayuschih-seryy
94667 | TWI-066060-R-M-BK | NIKOMAX ESSENTIAL | TWI-066060-R-M-BK - Настенный разборный шкаф NIKOMAX Essential Line 19", 6U, цельнометаллическая дверь, Ш600хВ303хГ600мм, 2 пары монтажных направляющих, черный | Телекоммуникационные шкафы | 12908 | 0 | 0 | под заказ | https://dias-secure.ru/shop/p/94667-twi-066060-r-m-bk-nastennyy-razbornyy-shkaf-nikomax-essential-line-19-6u-tselnometallicheskaya-dver-sh600hv303hg600mm-2-pary-montazhnyh-napravlyayuschih-chernyy
94668 | TWI-066060-R-M-GY | NIKOMAX ESSENTIAL | TWI-066060-R-M-GY - Настенный разборный шкаф NIKOMAX Essential Line 19", 6U, цельнометаллическая дверь, Ш600хВ303хГ600мм, 2 пары монтажных направляющих, серый | Телекоммуникационные шкафы | 12908 | 0 | 0 | под заказ | https://dias-secure.ru/shop/p/94668-twi-066060-r-m-gy-nastennyy-razbornyy-shkaf-nikomax-essential-line-19-6u-tselnometallicheskaya-dver-sh600hv303hg600mm-2-pary-montazhnyh-napravlyayuschih-seryy
94669 | TWI-096035-R-G-GY | NIKOMAX ESSENTIAL | TWI-096035-R-G-GY - Настенный разборный шкаф NIKOMAX Essential Line 19", 9U, стеклянная дверь, Ш600хВ436хГ350мм, 1 пара монтажных направляющих, серый | Телекоммуникационные шкафы | 13408 | 0 | 0 | под заказ | https://dias-secure.ru/shop/p/94669-twi-096035-r-g-gy-nastennyy-razbornyy-shkaf-nikomax-essential-line-19-9u-steklyannaya-dver-sh600hv436hg350mm-1-para-montazhnyh-napravlyayuschih-seryy
94670 | TWI-096035-R-P-GY | NIKOMAX ESSENTIAL | TWI-096035-R-P-GY - Настенный разборный шкаф NIKOMAX Essential Line 19", 9U, перфорированная дверь, Ш600хВ436хГ350мм, 1 пара монтажных направляющих, серый | Телекоммуникационные шкафы | 12617 | 0 | 0 | под заказ | https://dias-secure.ru/shop/p/94670-twi-096035-r-p-gy-nastennyy-razbornyy-shkaf-nikomax-essential-line-19-9u-perforirovannaya-dver-sh600hv436hg350mm-1-para-montazhnyh-napravlyayuschih-seryy
94671 | TWI-096045-R-G-BK | NIKOMAX ESSENTIAL | TWI-096045-R-G-BK - Настенный разборный шкаф NIKOMAX Essential Line 19", 9U, стеклянная дверь, Ш600хВ436хГ450мм, 1 пара монтажных направляющих, черный | Телекоммуникационные шкафы | 13826 | 0 | 0 | под заказ | https://dias-secure.ru/shop/p/94671-twi-096045-r-g-bk-nastennyy-razbornyy-shkaf-nikomax-essential-line-19-9u-steklyannaya-dver-sh600hv436hg450mm-1-para-montazhnyh-napravlyayuschih-chernyy
94673 | TWI-096045-R-P-GY | NIKOMAX ESSENTIAL | TWI-096045-R-P-GY - Настенный разборный шкаф NIKOMAX Essential Line 19", 9U, перфорированная дверь, Ш600хВ436хГ450мм, 1 пара монтажных направляющих, серый | Телекоммуникационные шкафы | 13039 | 0 | 0 | под заказ | https://dias-secure.ru/shop/p/94673-twi-096045-r-p-gy-nastennyy-razbornyy-shkaf-nikomax-essential-line-19-9u-perforirovannaya-dver-sh600hv436hg450mm-1-para-montazhnyh-napravlyayuschih-seryy
94674 | TWI-096060-R-G-BK | NIKOMAX ESSENTIAL | TWI-096060-R-G-BK - Настенный разборный шкаф NIKOMAX Essential Line 19", 9U, стеклянная дверь, Ш600хВ436хГ600мм, 2 пары монтажных направляющих, черный | Телекоммуникационные шкафы | 15062 | 0 | 0 | под заказ | https://dias-secure.ru/shop/p/94674-twi-096060-r-g-bk-nastennyy-razbornyy-shkaf-nikomax-essential-line-19-9u-steklyannaya-dver-sh600hv436hg600mm-2-pary-montazhnyh-napravlyayuschih-chernyy
94675 | TWI-096060-R-G-GY | NIKOMAX ESSENTIAL | TWI-096060-R-G-GY - Настенный разборный шкаф NIKOMAX Essential Line 19", 9U, стеклянная дверь, Ш600хВ436хГ600мм, 2 пары монтажных направляющих, серый | Телекоммуникационные шкафы | 15062 | 0 | 0 | под заказ | https://dias-secure.ru/shop/p/94675-twi-096060-r-g-gy-nastennyy-razbornyy-shkaf-nikomax-essential-line-19-9u-steklyannaya-dver-sh600hv436hg600mm-2-pary-montazhnyh-napravlyayuschih-seryy
94676 | TWI-096060-R-M-GY | NIKOMAX ESSENTIAL | TWI-096060-R-M-GY - Настенный разборный шкаф NIKOMAX Essential Line 19", 9U, цельнометаллическая дверь, Ш600хВ436хГ600мм, 2 пары монтажных направляющих, серый | Телекоммуникационные шкафы | 13218 | 0 | 0 | под заказ | https://dias-secure.ru/shop/p/94676-twi-096060-r-m-gy-nastennyy-razbornyy-shkaf-nikomax-essential-line-19-9u-tselnometallicheskaya-dver-sh600hv436hg600mm-2-pary-montazhnyh-napravlyayuschih-seryy
94677 | TWI-096060-R-P-GY | NIKOMAX ESSENTIAL | TWI-096060-R-P-GY - Настенный разборный шкаф NIKOMAX Essential Line 19", 9U, перфорированная дверь, Ш600хВ436хГ600мм, 2 пары монтажных направляющих, серый | Телекоммуникационные шкафы | 14253 | 0 | 0 | под заказ | https://dias-secure.ru/shop/p/94677-twi-096060-r-p-gy-nastennyy-razbornyy-shkaf-nikomax-essential-line-19-9u-perforirovannaya-dver-sh600hv436hg600mm-2-pary-montazhnyh-napravlyayuschih-seryy
94678 | TWI-126045-R-G-BK | NIKOMAX ESSENTIAL | TWI-126045-R-G-BK - Настенный разборный шкаф NIKOMAX Essential Line 19", 12U, стеклянная дверь, Ш600хВ569хГ450мм, 1 пара монтажных направляющих, черный | Телекоммуникационные шкафы | 15564 | 0 | 0 | под заказ | https://dias-secure.ru/shop/p/94678-twi-126045-r-g-bk-nastennyy-razbornyy-shkaf-nikomax-essential-line-19-12u-steklyannaya-dver-sh600hv569hg450mm-1-para-montazhnyh-napravlyayuschih-chernyy
94679 | TWI-126045-R-G-GY | NIKOMAX ESSENTIAL | TWI-126045-R-G-GY - Настенный разборный шкаф NIKOMAX Essential Line 19", 12U, стеклянная дверь, Ш600хВ569хГ450мм, 1 пара монтажных направляющих, серый | Телекоммуникационные шкафы | 15564 | 0 | 0 | под заказ | https://dias-secure.ru/shop/p/94679-twi-126045-r-g-gy-nastennyy-razbornyy-shkaf-nikomax-essential-line-19-12u-steklyannaya-dver-sh600hv569hg450mm-1-para-montazhnyh-napravlyayuschih-seryy
94680 | TWI-126045-R-P-GY | NIKOMAX ESSENTIAL | TWI-126045-R-P-GY - Настенный разборный шкаф NIKOMAX Essential Line 19", 12U, перфорированная дверь, Ш600хВ569хГ450мм, 1 пара монтажных направляющих, серый | Телекоммуникационные шкафы | 15030 | 0 | 0 | под заказ | https://dias-secure.ru/shop/p/94680-twi-126045-r-p-gy-nastennyy-razbornyy-shkaf-nikomax-essential-line-19-12u-perforirovannaya-dver-sh600hv569hg450mm-1-para-montazhnyh-napravlyayuschih-seryy
94681 | TWI-126060-R-G-BK | NIKOMAX ESSENTIAL | TWI-126060-R-G-BK - Настенный разборный шкаф NIKOMAX Essential Line 19", 12U, стеклянная дверь, Ш600хВ569хГ600мм, 2 пары монтажных направляющих, черный | Телекоммуникационные шкафы | 17733 | 0 | 0 | под заказ | https://dias-secure.ru/shop/p/94681-twi-126060-r-g-bk-nastennyy-razbornyy-shkaf-nikomax-essential-line-19-12u-steklyannaya-dver-sh600hv569hg600mm-2-pary-montazhnyh-napravlyayuschih-chernyy
94682 | TWI-126060-R-G-GY | NIKOMAX ESSENTIAL | TWI-126060-R-G-GY - Настенный разборный шкаф NIKOMAX Essential Line 19", 12U, стеклянная дверь, Ш600хВ569хГ600мм, 2 пары монтажных направляющих, серый | Телекоммуникационные шкафы | 17733 | 0 | 0 | под заказ | https://dias-secure.ru/shop/p/94682-twi-126060-r-g-gy-nastennyy-razbornyy-shkaf-nikomax-essential-line-19-12u-steklyannaya-dver-sh600hv569hg600mm-2-pary-montazhnyh-napravlyayuschih-seryy
94683 | TWI-126060-R-P-BK | NIKOMAX ESSENTIAL | TWI-126060-R-P-BK - Настенный разборный шкаф NIKOMAX Essential Line 19", 12U, перфорированная дверь, Ш600хВ569хГ600мм, 2 пары монтажных направляющих, черный | Телекоммуникационные шкафы | 16587 | 0 | 0 | под заказ | https://dias-secure.ru/shop/p/94683-twi-126060-r-p-bk-nastennyy-razbornyy-shkaf-nikomax-essential-line-19-12u-perforirovannaya-dver-sh600hv569hg600mm-2-pary-montazhnyh-napravlyayuschih-chernyy
94684 | TWI-126060-R-P-GY | NIKOMAX ESSENTIAL | TWI-126060-R-P-GY - Настенный разборный шкаф NIKOMAX Essential Line 19", 12U, перфорированная дверь, Ш600хВ569хГ600мм, 2 пары монтажных направляющих, серый | Телекоммуникационные шкафы | 16587 | 0 | 0 | под заказ | https://dias-secure.ru/shop/p/94684-twi-126060-r-p-gy-nastennyy-razbornyy-shkaf-nikomax-essential-line-19-12u-perforirovannaya-dver-sh600hv569hg600mm-2-pary-montazhnyh-napravlyayuschih-seryy
94685 | TWI-156045-R-G-GY | NIKOMAX ESSENTIAL | TWI-156045-R-G-GY - Настенный разборный шкаф NIKOMAX Essential Line 19", 15U, стеклянная дверь, Ш600хВ703хГ450мм, 1 пара монтажных направляющих, серый | Телекоммуникационные шкафы | 16480 | 0 | 0 | под заказ | https://dias-secure.ru/shop/p/94685-twi-156045-r-g-gy-nastennyy-razbornyy-shkaf-nikomax-essential-line-19-15u-steklyannaya-dver-sh600hv703hg450mm-1-para-montazhnyh-napravlyayuschih-seryy
94686 | TWI-156045-R-P-GY | NIKOMAX ESSENTIAL | TWI-156045-R-P-GY - Настенный разборный шкаф NIKOMAX Essential Line 19", 15U, перфорированная дверь, Ш600хВ703хГ450мм, 1 пара монтажных направляющих, серый | Телекоммуникационные шкафы | 15655 | 0 | 0 | под заказ | https://dias-secure.ru/shop/p/94686-twi-156045-r-p-gy-nastennyy-razbornyy-shkaf-nikomax-essential-line-19-15u-perforirovannaya-dver-sh600hv703hg450mm-1-para-montazhnyh-napravlyayuschih-seryy
94687 | TWI-156060-R-G-GY | NIKOMAX ESSENTIAL | TWI-156060-R-G-GY - Настенный разборный шкаф NIKOMAX Essential Line 19", 15U, стеклянная дверь, Ш600хВ703хГ600мм, 2 пары монтажных направляющих, серый | Телекоммуникационные шкафы | 19361 | 0 | 0 | под заказ | https://dias-secure.ru/shop/p/94687-twi-156060-r-g-gy-nastennyy-razbornyy-shkaf-nikomax-essential-line-19-15u-steklyannaya-dver-sh600hv703hg600mm-2-pary-montazhnyh-napravlyayuschih-seryy
94688 | TWI-156060-R-P-GY | NIKOMAX ESSENTIAL | TWI-156060-R-P-GY - Настенный разборный шкаф NIKOMAX Essential Line 19", 15U, перфорированная дверь, Ш600хВ703хГ600мм, 2 пары монтажных направляющих, серый | Телекоммуникационные шкафы | 18440 | 0 | 0 | под заказ | https://dias-secure.ru/shop/p/94688-twi-156060-r-p-gy-nastennyy-razbornyy-shkaf-nikomax-essential-line-19-15u-perforirovannaya-dver-sh600hv703hg600mm-2-pary-montazhnyh-napravlyayuschih-seryy
95436 | 04-0654-111 Rexant | REXANT | 04-0654-111 - Настенный телекоммуникационный шкаф 19" 6U 550×400мм, дверь стекло, с задней стенкой, разборный, серый (RAL 7035), Rexant | Телекоммуникационные шкафы | 8651.9 | 0 | 0 | под заказ | https://dias-secure.ru/shop/p/95436-04-0654-111-nastennyy-telekommunikatsionnyy-shkaf-19-6u-550-400mm-dver-steklo-s-zadney-stenkoy-razbornyy-seryy-ral-7035-rexant
95437 | 04-0654-112 Rexant | REXANT | 04-0654-112 - Настенный телекоммуникационный шкаф 19" 6U 550×400мм, дверь стекло, с задней стенкой, разборный, черный (RAL 9005), Rexant | Телекоммуникационные шкафы | 8651.9 | 0 | 0 | под заказ | https://dias-secure.ru/shop/p/95437-04-0654-112-nastennyy-telekommunikatsionnyy-shkaf-19-6u-550-400mm-dver-steklo-s-zadney-stenkoy-razbornyy-chernyy-ral-9005-rexant
87843 | 04-0664-111 Rexant | REXANT | 04-0664-111 - Настенный шкаф 19" 6U 600х450, дверь сплошное стекло, серый, RAL 7035 Rexant | Телекоммуникационные шкафы | 11109.98 | 0 | 0 | под заказ | https://dias-secure.ru/shop/p/87843-04-0664-111-nastennyy-shkaf-19-6u-600h450-dver-sploshnoe-steklo-seryy-ral-7035-rexant
95438 | 04-0664-112 Rexant | REXANT | 04-0664-112 - Настенный телекоммуникационный шкаф 19" 6U 600×450мм, дверь стекло, с задней стенкой, разборный, черный (RAL 9005), Rexant | Телекоммуникационные шкафы | 12359.86 | 0 | 0 | под заказ | https://dias-secure.ru/shop/p/95438-04-0664-112-nastennyy-telekommunikatsionnyy-shkaf-19-6u-600-450mm-dver-steklo-s-zadney-stenkoy-razbornyy-chernyy-ral-9005-rexant
87842 | 04-0666-111 Rexant | REXANT | 04-0666-111 - Настенный шкаф 19" 6U 600х600, дверь сплошное стекло, серый, RAL 7035 Rexant | Телекоммуникационные шкафы | 12361.82 | 0 | 0 | под заказ | https://dias-secure.ru/shop/p/87842-04-0666-111-nastennyy-shkaf-19-6u-600h600-dver-sploshnoe-steklo-seryy-ral-7035-rexant
95439 | 04-0666-112 Rexant | REXANT | 04-0666-112 - Настенный телекоммуникационный шкаф 19" 6U 600×600мм, дверь стекло, с задней стенкой, разборный, черный (RAL 9005), Rexant | Телекоммуникационные шкафы | 13752.53 | 0 | 0 | под заказ | https://dias-secure.ru/shop/p/95439-04-0666-112-nastennyy-telekommunikatsionnyy-shkaf-19-6u-600-600mm-dver-steklo-s-zadney-stenkoy-razbornyy-chernyy-ral-9005-rexant
95441 | 04-0954-111 Rexant | REXANT | 04-0954-111 - Настенный телекоммуникационный шкаф 19" 9U 550×400мм, дверь стекло, с задней стенкой, разборный, серый (RAL 7035), Rexant | Телекоммуникационные шкафы | 12405.6 | 0 | 0 | под заказ | https://dias-secure.ru/shop/p/95441-04-0954-111-nastennyy-telekommunikatsionnyy-shkaf-19-9u-550-400mm-dver-steklo-s-zadney-stenkoy-razbornyy-seryy-ral-7035-rexant
95442 | 04-0954-112 Rexant | REXANT | 04-0954-112 - Настенный телекоммуникационный шкаф 19" 9U 550×400мм, дверь стекло, с задней стенкой, разборный, черный (RAL 9005), Rexant | Телекоммуникационные шкафы | 12405.6 | 0 | 0 | под заказ | https://dias-secure.ru/shop/p/95442-04-0954-112-nastennyy-telekommunikatsionnyy-shkaf-19-9u-550-400mm-dver-steklo-s-zadney-stenkoy-razbornyy-chernyy-ral-9005-rexant
95440 | 04-0954-122 Rexant | REXANT | 04-0954-122 - Настенный телекоммуникационный шкаф 19" 9U 550×400мм, дверь металл, с задней стенкой, разборный, черный (RAL 9005), Rexant | Телекоммуникационные шкафы | 12405.6 | 0 | 0 | под заказ | https://dias-secure.ru/shop/p/95440-04-0954-122-nastennyy-telekommunikatsionnyy-shkaf-19-9u-550-400mm-dver-metall-s-zadney-stenkoy-razbornyy-chernyy-ral-9005-rexant
87846 | 04-0964-111 Rexant | REXANT | 04-0964-111 - Настенный шкаф 19" 9U 600х450, дверь сплошное стекло, серый, RAL 7035 Rexant | Телекоммуникационные шкафы | 12555.12 | 0 | 0 | под заказ | https://dias-secure.ru/shop/p/87846-04-0964-111-nastennyy-shkaf-19-9u-600h450-dver-sploshnoe-steklo-seryy-ral-7035-rexant
87847 | 04-0964-112 Rexant | REXANT | 04-0964-112 - Настенный шкаф 19" 9U 600х450, дверь сплошное стекло, черный, RAL 9005 Rexant | Телекоммуникационные шкафы | 12555.12 | 0 | 0 | под заказ | https://dias-secure.ru/shop/p/87847-04-0964-112-nastennyy-shkaf-19-9u-600h450-dver-sploshnoe-steklo-chernyy-ral-9005-rexant
95443 | 04-0964-121 Rexant | REXANT | 04-0964-121 - Настенный телекоммуникационный шкаф 19" 9U 600×450мм, дверь металл, с задней стенкой, разборный, серый (RAL 7035), Rexant | Телекоммуникационные шкафы | 13967.57 | 0 | 0 | под заказ | https://dias-secure.ru/shop/p/95443-04-0964-121-nastennyy-telekommunikatsionnyy-shkaf-19-9u-600-450mm-dver-metall-s-zadney-stenkoy-razbornyy-seryy-ral-7035-rexant
87844 | 04-0966-111 Rexant | REXANT | 04-0966-111 - Настенный шкаф 19" 9U 600?600, дверь сплошное стекло, серый, RAL 7035 Rexant | Телекоммуникационные шкафы | 14777.46 | 0 | 0 | под заказ | https://dias-secure.ru/shop/p/87844-04-0966-111-nastennyy-shkaf-19-9u-600-600-dver-sploshnoe-steklo-seryy-ral-7035-rexant
87845 | 04-0966-112 Rexant | REXANT | 04-0966-112 - Настенный шкаф 19" 9U 600?600, дверь сплошное стекло, черный, RAL 9005 Rexant | Телекоммуникационные шкафы | 13908.2 | 0 | 0 | под заказ | https://dias-secure.ru/shop/p/87845-04-0966-112-nastennyy-shkaf-19-9u-600-600-dver-sploshnoe-steklo-chernyy-ral-9005-rexant
95444 | 04-0966-121 Rexant | REXANT | 04-0966-121 - Настенный телекоммуникационный шкаф 19" 9U 600×600мм, дверь металл, с задней стенкой, разборный, серый (RAL 7035), Rexant | Телекоммуникационные шкафы | 15472.87 | 0 | 0 | под заказ | https://dias-secure.ru/shop/p/95444-04-0966-121-nastennyy-telekommunikatsionnyy-shkaf-19-9u-600-600mm-dver-metall-s-zadney-stenkoy-razbornyy-seryy-ral-7035-rexant
95445 | 04-0966-122 Rexant | REXANT | 04-0966-122 - Настенный телекоммуникационный шкаф 19" 9U 600×600мм, дверь металл, с задней стенкой, разборный, черный (RAL 9005), Rexant | Телекоммуникационные шкафы | 15472.87 | 0 | 0 | под заказ | https://dias-secure.ru/shop/p/95445-04-0966-122-nastennyy-telekommunikatsionnyy-shkaf-19-9u-600-600mm-dver-metall-s-zadney-stenkoy-razbornyy-chernyy-ral-9005-rexant
87848 | 04-1266-111 Rexant | REXANT | 04-1266-111 - Настенный шкаф 19" 12U 600х600, дверь сплошное стекло, серый, RAL 7035 Rexant | Телекоммуникационные шкафы | 15555.83 | 0 | 0 | под заказ | https://dias-secure.ru/shop/p/87848-04-1266-111-nastennyy-shkaf-19-12u-600h600-dver-sploshnoe-steklo-seryy-ral-7035-rexant
87849 | 04-1266-112 Rexant | REXANT | 04-1266-112 - Настенный шкаф 19" 12U 600х600, дверь сплошное стекло, черный, RAL 9005 Rexant | Телекоммуникационные шкафы | 15555.83 | 0 | 0 | под заказ | https://dias-secure.ru/shop/p/87849-04-1266-112-nastennyy-shkaf-19-12u-600h600-dver-sploshnoe-steklo-chernyy-ral-9005-rexant
95433 | 04-1266-121 Rexant | REXANT | 04-1266-121 - Настенный телекоммуникационный шкаф 19" 12U 600×600мм, дверь металл, с задней стенкой, разборный, серый (RAL 7035), Rexant | Телекоммуникационные шкафы | 17305.86 | 0 | 0 | под заказ | https://dias-secure.ru/shop/p/95433-04-1266-121-nastennyy-telekommunikatsionnyy-shkaf-19-12u-600-600mm-dver-metall-s-zadney-stenkoy-razbornyy-seryy-ral-7035-rexant
95434 | 04-1266-122 Rexant | REXANT | 04-1266-122 - Настенный телекоммуникационный шкаф 19" 12U 600×600мм, дверь металл, с задней стенкой, разборный, черный (RAL 9005), Rexant | Телекоммуникационные шкафы | 17305.86 | 0 | 0 | под заказ | https://dias-secure.ru/shop/p/95434-04-1266-122-nastennyy-telekommunikatsionnyy-shkaf-19-12u-600-600mm-dver-metall-s-zadney-stenkoy-razbornyy-chernyy-ral-9005-rexant
95435 | 04-1866-121 Rexant | REXANT | 04-1866-121 - Настенный телекоммуникационный шкаф 19" 18U 600×600мм, дверь металл, с задней стенкой, разборный, серый (RAL 7035), Rexant | Телекоммуникационные шкафы | 30513.93 | 0 | 0 | под заказ | https://dias-secure.ru/shop/p/95435-04-1866-121-nastennyy-telekommunikatsionnyy-shkaf-19-18u-600-600mm-dver-metall-s-zadney-stenkoy-razbornyy-seryy-ral-7035-rexant
87809 | 04-1866-211 Rexant | REXANT | 04-1866-211 - Напольный шкаф 19" 18U 600х600, дверь сплошное стекло, серый, RAL 7035 Rexant | Телекоммуникационные шкафы | 34876.35 | 0 | 0 | под заказ | https://dias-secure.ru/shop/p/87809-04-1866-211-napolnyy-shkaf-19-18u-600h600-dver-sploshnoe-steklo-seryy-ral-7035-rexant
87810 | 04-1866-212 Rexant | REXANT | 04-1866-212 - Напольный шкаф 19" 18U 600х600, дверь сплошное стекло, черный, RAL 9005 Rexant | Телекоммуникационные шкафы | 37056.12 | 0 | 0 | под заказ | https://dias-secure.ru/shop/p/87810-04-1866-212-napolnyy-shkaf-19-18u-600h600-dver-sploshnoe-steklo-chernyy-ral-9005-rexant
87793 | 04-1866-232 Rexant | REXANT | 04-1866-232 - Напольный шкаф 19" 18U 600х600, дверь перфорация, черный, RAL 9005 Rexant | Телекоммуникационные шкафы | 35622.17 | 0 | 0 | под заказ | https://dias-secure.ru/shop/p/87793-04-1866-232-napolnyy-shkaf-19-18u-600h600-dver-perforatsiya-chernyy-ral-9005-rexant
56452 | 04-2200 Rexant | REXANT | 04-2200 - Шкаф настенный 19" 6U 600х450х370мм (ШxГxВ) - передняя дверь стекло, боковые стенки съемные (разобранный), RAL 7035, Rexant PRO | Телекоммуникационные шкафы | 15339.64 | 0 | 0 | под заказ | https://dias-secure.ru/shop/p/56452-04-2200-shkaf-nastennyy-19-6u-600h450h370mm-shxgxv-perednyaya-dver-steklo-bokovye-stenki-semnye-razobrannyy-ral-7035-rexant-pro
88076 | 04-2201 Rexant | REXANT | 04-2201 - Шкаф настенный 19" 9U 600х450х500мм (ШxГxВ) - передняя дверь стекло, боковые стенки съемные (разобранный) RAL 7035, Rexant PRO | Телекоммуникационные шкафы | 16771.79 | 0 | 0 | под заказ | https://dias-secure.ru/shop/p/88076-04-2201-shkaf-nastennyy-19-9u-600h450h500mm-shxgxv-perednyaya-dver-steklo-bokovye-stenki-semnye-razobrannyy-ral-7035-rexant-pro
88080 | 04-2202 Rexant | REXANT | 04-2202 - Шкаф настенный 19" 12U 600х450х635мм (ШxГxВ) - передняя дверь стекло, боковые стенки съемные (разобранный) RAL 7035, Rexant PRO | Телекоммуникационные шкафы | 23136.47 | 0 | 0 | под заказ | https://dias-secure.ru/shop/p/88080-04-2202-shkaf-nastennyy-19-12u-600h450h635mm-shxgxv-perednyaya-dver-steklo-bokovye-stenki-semnye-razobrannyy-ral-7035-rexant-pro
88084 | 04-2203 Rexant | REXANT | 04-2203 - Шкаф настенный 19" 15U 600х450х770мм (ШxГxВ) - передняя дверь стекло, боковые стенки съемные (разобранный) RAL 7035, Rexant PRO | Телекоммуникационные шкафы | 21172.42 | 0 | 0 | под заказ | https://dias-secure.ru/shop/p/88084-04-2203-shkaf-nastennyy-19-15u-600h450h770mm-shxgxv-perednyaya-dver-steklo-bokovye-stenki-semnye-razobrannyy-ral-7035-rexant-pro
88086 | 04-2204 Rexant | REXANT | 04-2204 - Шкаф настенный 19" 18U 600х450х964мм (ШxГxВ) - передняя дверь стекло, боковые стенки съемные (разобранный) RAL 7035, Rexant PRO | Телекоммуникационные шкафы | 29132.84 | 0 | 0 | под заказ | https://dias-secure.ru/shop/p/88086-04-2204-shkaf-nastennyy-19-18u-600h450h964mm-shxgxv-perednyaya-dver-steklo-bokovye-stenki-semnye-razobrannyy-ral-7035-rexant-pro
72597 | 04-2210 Rexant | REXANT | 04-2210 - Шкаф настенный 19" 6U 600х450х370мм (ШxГxВ) - передняя дверь металл, боковые стенки съемные (разобранный), RAL 7035, Rexant PRO | Телекоммуникационные шкафы | 15339.64 | 0 | 0 | под заказ | https://dias-secure.ru/shop/p/72597-04-2210-shkaf-nastennyy-19-6u-600h450h370mm-shxgxv-perednyaya-dver-metall-bokovye-stenki-semnye-razobrannyy-ral-7035-rexant-pro
88077 | 04-2211 Rexant | REXANT | 04-2211 - Шкаф настенный 19" 9U 600х450х500мм (ШxГxВ) - дверь металл,стенки съемные (разобранный) RAL 7035, Rexant PRO | Телекоммуникационные шкафы | 17848.13 | 0 | 0 | под заказ | https://dias-secure.ru/shop/p/88077-04-2211-shkaf-nastennyy-19-9u-600h450h500mm-shxgxv-dver-metall-stenki-semnye-razobrannyy-ral-7035-rexant-pro
88081 | 04-2212 Rexant | REXANT | 04-2212 - Шкаф настенный 19" 12U 600х450х635мм (ШxГxВ) - передняя дверь металл, боковые стенки съемные (разобранный) RAL 7035, Rexant PRO | Телекоммуникационные шкафы | 22034.81 | 0 | 0 | под заказ | https://dias-secure.ru/shop/p/88081-04-2212-shkaf-nastennyy-19-12u-600h450h635mm-shxgxv-perednyaya-dver-metall-bokovye-stenki-semnye-razobrannyy-ral-7035-rexant-pro
88085 | 04-2213 Rexant | REXANT | 04-2213 - Шкаф настенный 19" 15U 600х450х770мм (ШxГxВ) -дверь металл,стенки съемные (разобранный) RAL 7035, Rexant PRO | Телекоммуникационные шкафы | 21172.42 | 0 | 0 | под заказ | https://dias-secure.ru/shop/p/88085-04-2213-shkaf-nastennyy-19-15u-600h450h770mm-shxgxv-dver-metall-stenki-semnye-razobrannyy-ral-7035-rexant-pro
88087 | 04-2214 Rexant | REXANT | 04-2214 - Шкаф настенный 19" 18U 600х450х964мм (ШxГxВ) - передняя дверь металл, боковые стенки съемные (разобранный) RAL 7035, Rexant PRO | Телекоммуникационные шкафы | 26182.65 | 0 | 0 | под заказ | https://dias-secure.ru/shop/p/88087-04-2214-shkaf-nastennyy-19-18u-600h450h964mm-shxgxv-perednyaya-dver-metall-bokovye-stenki-semnye-razobrannyy-ral-7035-rexant-pro
88072 | 04-2220 Rexant | REXANT | 04-2220 - Шкаф настенный 19" 6U 600х600х370мм (ШxГxВ) - передняя дверь стекло, боковые стенки съемные (разобранный), RAL 7035, Rexant PRO | Телекоммуникационные шкафы | 18399.07 | 0 | 0 | под заказ | https://dias-secure.ru/shop/p/88072-04-2220-shkaf-nastennyy-19-6u-600h600h370mm-shxgxv-perednyaya-dver-steklo-bokovye-stenki-semnye-razobrannyy-ral-7035-rexant-pro
88074 | 04-2221 Rexant | REXANT | 04-2221 - Шкаф настенный 19" 9U 600х600х500мм (ШxГxВ) - передняя дверь стекло, боковые стенки съемные (разобранный) RAL 7035, Rexant PRO | Телекоммуникационные шкафы | 19632.87 | 0 | 0 | под заказ | https://dias-secure.ru/shop/p/88074-04-2221-shkaf-nastennyy-19-9u-600h600h500mm-shxgxv-perednyaya-dver-steklo-bokovye-stenki-semnye-razobrannyy-ral-7035-rexant-pro
88078 | 04-2222 Rexant | REXANT | 04-2222 - Шкаф настенный 19" 12U 600х600х635мм (ШxГxВ) - передняя дверь стекло, боковые стенки съемные (разобранный) RAL 7035, Rexant PRO | Телекоммуникационные шкафы | 20720.29 | 0 | 0 | под заказ | https://dias-secure.ru/shop/p/88078-04-2222-shkaf-nastennyy-19-12u-600h600h635mm-shxgxv-perednyaya-dver-steklo-bokovye-stenki-semnye-razobrannyy-ral-7035-rexant-pro
88082 | 04-2223 Rexant | REXANT | 04-2223 - Шкаф настенный 19" 15U 600?600?770мм (ШxГxВ) - передняя дверь стекло, боковые стенки съемные (разобранный) RAL 7035, Rexant PRO | Телекоммуникационные шкафы | 24944.98 | 0 | 0 | под заказ | https://dias-secure.ru/shop/p/88082-04-2223-shkaf-nastennyy-19-15u-600-600-770mm-shxgxv-perednyaya-dver-steklo-bokovye-stenki-semnye-razobrannyy-ral-7035-rexant-pro
88088 | 04-2224 Rexant | REXANT | 04-2224 - Шкаф настенный 19" 18U 600х600х964мм (ШxГxВ) - передняя дверь стекло, боковые стенки съемные (разобранный) RAL 7035, Rexant PRO | Телекоммуникационные шкафы | 31068.89 | 0 | 0 | под заказ | https://dias-secure.ru/shop/p/88088-04-2224-shkaf-nastennyy-19-18u-600h600h964mm-shxgxv-perednyaya-dver-steklo-bokovye-stenki-semnye-razobrannyy-ral-7035-rexant-pro
88073 | 04-2230 Rexant | REXANT | 04-2230 - Шкаф настенный 19" 6U 600х600х370мм (ШxГxВ) - передняя дверь металл, боковые стенки съемные (разобранный), RAL 7035, Rexant PRO | Телекоммуникационные шкафы | 16836.82 | 0 | 0 | под заказ | https://dias-secure.ru/shop/p/88073-04-2230-shkaf-nastennyy-19-6u-600h600h370mm-shxgxv-perednyaya-dver-metall-bokovye-stenki-semnye-razobrannyy-ral-7035-rexant-pro
88075 | 04-2231 Rexant | REXANT | 04-2231 - Шкаф настенный 19" 9U 600х600х500мм (ШxГxВ) - дверь металл,стенки съемные (разобранный) RAL 7035, Rexant PRO | Телекоммуникационные шкафы | 19962.22 | 0 | 0 | под заказ | https://dias-secure.ru/shop/p/88075-04-2231-shkaf-nastennyy-19-9u-600h600h500mm-shxgxv-dver-metall-stenki-semnye-razobrannyy-ral-7035-rexant-pro
88079 | 04-2232 Rexant | REXANT | 04-2232 - Шкаф настенный 19" 12U 600х600х635мм (ШxГxВ) -дверь металл,стенки съемные (разобранный) RAL 7035, Rexant PRO | Телекоммуникационные шкафы | 20720.29 | 0 | 0 | под заказ | https://dias-secure.ru/shop/p/88079-04-2232-shkaf-nastennyy-19-12u-600h600h635mm-shxgxv-dver-metall-stenki-semnye-razobrannyy-ral-7035-rexant-pro
88083 | 04-2233 Rexant | REXANT | 04-2233 - Шкаф настенный 19" 15U 600х600х770мм (ШxГxВ) -дверь металл,стенки съемные (разобранный) RAL 7035, Rexant PRO | Телекоммуникационные шкафы | 24196.55 | 0 | 0 | под заказ | https://dias-secure.ru/shop/p/88083-04-2233-shkaf-nastennyy-19-15u-600h600h770mm-shxgxv-dver-metall-stenki-semnye-razobrannyy-ral-7035-rexant-pro
88089 | 04-2234 Rexant | REXANT | 04-2234 - Шкаф настенный 19" 18U 600х600х964мм (ШxГxВ) -дверь металл,стенки съемные (разобранный) RAL 7035, Rexant PRO | Телекоммуникационные шкафы | 28431.04 | 0 | 0 | под заказ | https://dias-secure.ru/shop/p/88089-04-2234-shkaf-nastennyy-19-18u-600h600h964mm-shxgxv-dver-metall-stenki-semnye-razobrannyy-ral-7035-rexant-pro
42667 | 04-2252 Rexant | REXANT | 04-2252 - Шкаф настенный 19" АНТИВАНДАЛЬНЫЙ распашной 8U 600?400?450мм,(ШxГxВ) RAL 7035, Rexant PRO | Телекоммуникационные шкафы | 19955.13 | 0 | 0 | под заказ | https://dias-secure.ru/shop/p/42667-04-2252-shkaf-nastennyy-19-antivandalnyy-raspashnoy-8u-600-400-450mm-shxgxv-ral-7035-rexant-pro
88090 | 04-2253 Rexant | REXANT | 04-2253 - Шкаф настенный 19" АНТИВАНДАЛЬНЫЙ распашной 10U 600?500?500мм,(ШxГxВ) RAL 7035, Rexant PRO | Телекоммуникационные шкафы | 26409.68 | 0 | 0 | под заказ | https://dias-secure.ru/shop/p/88090-04-2253-shkaf-nastennyy-19-antivandalnyy-raspashnoy-10u-600-500-500mm-shxgxv-ral-7035-rexant-pro
88091 | 04-2254 Rexant | REXANT | 04-2254 - Шкаф настенный 19" АНТИВАНДАЛЬНЫЙ распашной 14U 600?500?700мм,(ШxГxВ) RAL 7035, Rexant PRO | Телекоммуникационные шкафы | 31310.57 | 0 | 0 | под заказ | https://dias-secure.ru/shop/p/88091-04-2254-shkaf-nastennyy-19-antivandalnyy-raspashnoy-14u-600-500-700mm-shxgxv-ral-7035-rexant-pro
87811 | 04-2266-211 Rexant | REXANT | 04-2266-211 - Напольный шкаф 19" 22U 600х600, дверь сплошное стекло, серый, RAL 7035 Rexant | Телекоммуникационные шкафы | 38558.2 | 0 | 0 | под заказ | https://dias-secure.ru/shop/p/87811-04-2266-211-napolnyy-shkaf-19-22u-600h600-dver-sploshnoe-steklo-seryy-ral-7035-rexant
87812 | 04-2266-212 Rexant | REXANT | 04-2266-212 - Напольный шкаф 19" 22U 600х600, дверь сплошное стекло, черный, RAL 9005 Rexant | Телекоммуникационные шкафы | 38558.2 | 0 | 0 | под заказ | https://dias-secure.ru/shop/p/87812-04-2266-212-napolnyy-shkaf-19-22u-600h600-dver-sploshnoe-steklo-chernyy-ral-9005-rexant
88172 | 04-2300 Rexant | REXANT | 04-2300 - Шкаф напольный 19" 47U 600х1000мм, передняя дверь стекло, задняя дверь металл, RAL 7035, Rexant | Телекоммуникационные шкафы | 121544.72 | 0 | 0 | под заказ | https://dias-secure.ru/shop/p/88172-04-2300-shkaf-napolnyy-19-47u-600h1000mm-perednyaya-dver-steklo-zadnyaya-dver-metall-ral-7035-rexant
88175 | 04-2301 Rexant | REXANT | 04-2301 - Шкаф напольный 19" 47U 800х1000мм, передняя дверь стекло, задняя дверь металл, RAL 7035, Rexant | Телекоммуникационные шкафы | 156285.44 | 0 | 0 | под заказ | https://dias-secure.ru/shop/p/88175-04-2301-shkaf-napolnyy-19-47u-800h1000mm-perednyaya-dver-steklo-zadnyaya-dver-metall-ral-7035-rexant
88174 | 04-2302 Rexant | REXANT | 04-2302 - Шкаф напольный 19" 47U 800х800мм, передняя дверь стекло, задняя дверь металл, RAL 7035, Rexant | Телекоммуникационные шкафы | 146194.77 | 0 | 0 | под заказ | https://dias-secure.ru/shop/p/88174-04-2302-shkaf-napolnyy-19-47u-800h800mm-perednyaya-dver-steklo-zadnyaya-dver-metall-ral-7035-rexant
88171 | 04-2303 Rexant | REXANT | 04-2303 - Шкаф напольный 19" 47U 600х800мм, передняя дверь стекло, задняя дверь металл, RAL 7035, Rexant | Телекоммуникационные шкафы | 116752.62 | 0 | 0 | под заказ | https://dias-secure.ru/shop/p/88171-04-2303-shkaf-napolnyy-19-47u-600h800mm-perednyaya-dver-steklo-zadnyaya-dver-metall-ral-7035-rexant
88170 | 04-2304 Rexant | REXANT | 04-2304 - Шкаф напольный 19" 47U 600х600мм, передняя дверь стекло, задняя дверь металл, RAL 7035, Rexant | Телекоммуникационные шкафы | 111682.87 | 0 | 0 | под заказ | https://dias-secure.ru/shop/p/88170-04-2304-shkaf-napolnyy-19-47u-600h600mm-perednyaya-dver-steklo-zadnyaya-dver-metall-ral-7035-rexant
88154 | 04-2305 Rexant | REXANT | 04-2305 - Шкаф напольный 19" 42U 600х600мм, передняя дверь стекло, задняя дверь металл, RAL 7035, Rexant | Телекоммуникационные шкафы | 71716.88 | 0 | 0 | под заказ | https://dias-secure.ru/shop/p/88154-04-2305-shkaf-napolnyy-19-42u-600h600mm-perednyaya-dver-steklo-zadnyaya-dver-metall-ral-7035-rexant
88157 | 04-2306 Rexant | REXANT | 04-2306 - Шкаф напольный 19" 42U 600х800мм, передняя дверь стекло, задняя дверь металл, RAL 7035, Rexant | Телекоммуникационные шкафы | 85054.05 | 0 | 0 | под заказ | https://dias-secure.ru/shop/p/88157-04-2306-shkaf-napolnyy-19-42u-600h800mm-perednyaya-dver-steklo-zadnyaya-dver-metall-ral-7035-rexant
88160 | 04-2307 Rexant | REXANT | 04-2307 - Шкаф напольный 19" 42U 600х1000мм, передняя дверь стекло, задняя дверь металл, RAL 7035, Rexant | Телекоммуникационные шкафы | 87930.3 | 0 | 0 | под заказ | https://dias-secure.ru/shop/p/88160-04-2307-shkaf-napolnyy-19-42u-600h1000mm-perednyaya-dver-steklo-zadnyaya-dver-metall-ral-7035-rexant
88163 | 04-2308 Rexant | REXANT | 04-2308 - Шкаф напольный 19" 42U 800х800мм, передняя дверь стекло, задняя дверь металл, RAL 7035, Rexant | Телекоммуникационные шкафы | 96512.56 | 0 | 0 | под заказ | https://dias-secure.ru/shop/p/88163-04-2308-shkaf-napolnyy-19-42u-800h800mm-perednyaya-dver-steklo-zadnyaya-dver-metall-ral-7035-rexant
88167 | 04-2309 Rexant | REXANT | 04-2309 - Шкаф напольный 19" 42U 800х1000мм, передняя дверь стекло, задняя дверь металл, RAL 7035, Rexant | Телекоммуникационные шкафы | 148075.2 | 0 | 0 | под заказ | https://dias-secure.ru/shop/p/88167-04-2309-shkaf-napolnyy-19-42u-800h1000mm-perednyaya-dver-steklo-zadnyaya-dver-metall-ral-7035-rexant
88149 | 04-2310 Rexant | REXANT | 04-2310 - Шкаф напольный 19" 32U 600х600мм, передняя дверь стекло, задняя дверь металл, RAL 7035, Rexant | Телекоммуникационные шкафы | 62362.44 | 0 | 0 | под заказ | https://dias-secure.ru/shop/p/88149-04-2310-shkaf-napolnyy-19-32u-600h600mm-perednyaya-dver-steklo-zadnyaya-dver-metall-ral-7035-rexant
88151 | 04-2311 Rexant | REXANT | 04-2311 - Шкаф напольный 19" 32U 600х800мм, передняя дверь стекло, задняя дверь металл, RAL 7035, Rexant | Телекоммуникационные шкафы | 68598.76 | 0 | 0 | под заказ | https://dias-secure.ru/shop/p/88151-04-2311-shkaf-napolnyy-19-32u-600h800mm-perednyaya-dver-steklo-zadnyaya-dver-metall-ral-7035-rexant
88153 | 04-2312 Rexant | REXANT | 04-2312 - Шкаф напольный 19" 32U 600х1000мм, передняя дверь стекло, задняя дверь металл, RAL 7035, Rexant | Телекоммуникационные шкафы | 74834.93 | 0 | 0 | под заказ | https://dias-secure.ru/shop/p/88153-04-2312-shkaf-napolnyy-19-32u-600h1000mm-perednyaya-dver-steklo-zadnyaya-dver-metall-ral-7035-rexant
88144 | 04-2313 Rexant | REXANT | 04-2313 - Шкаф напольный 19" 22U 600х600мм, передняя дверь стекло, задняя дверь металл, RAL 7035, Rexant | Телекоммуникационные шкафы | 47811.2 | 0 | 0 | под заказ | https://dias-secure.ru/shop/p/88144-04-2313-shkaf-napolnyy-19-22u-600h600mm-perednyaya-dver-steklo-zadnyaya-dver-metall-ral-7035-rexant
88146 | 04-2314 Rexant | REXANT | 04-2314 - Шкаф напольный 19" 22U 600х800мм, передняя дверь стекло, задняя дверь металл, RAL 7035, Rexant | Телекоммуникационные шкафы | 55710.37 | 0 | 0 | под заказ | https://dias-secure.ru/shop/p/88146-04-2314-shkaf-napolnyy-19-22u-600h800mm-perednyaya-dver-steklo-zadnyaya-dver-metall-ral-7035-rexant
88148 | 04-2315 Rexant | REXANT | 04-2315 - Шкаф напольный 19" 22U 600х1000мм, передняя дверь стекло, задняя дверь металл, RAL 7035, Rexant | Телекоммуникационные шкафы | 63900.64 | 0 | 0 | под заказ | https://dias-secure.ru/shop/p/88148-04-2315-shkaf-napolnyy-19-22u-600h1000mm-perednyaya-dver-steklo-zadnyaya-dver-metall-ral-7035-rexant
88173 | 04-2330 Rexant | REXANT | 04-2330 - Шкаф напольный 19" 47U 600х1000мм, передняя и задняя дверь перфорация, RAL 7035, Rexant | Телекоммуникационные шкафы | 126120.2 | 0 | 0 | под заказ | https://dias-secure.ru/shop/p/88173-04-2330-shkaf-napolnyy-19-47u-600h1000mm-perednyaya-i-zadnyaya-dver-perforatsiya-ral-7035-rexant
88176 | 04-2331 Rexant | REXANT | 04-2331 - Шкаф напольный 19" 47U 800х1000мм, передняя и задняя дверь перфорация, RAL 7035, Rexant | Телекоммуникационные шкафы | 159411.7 | 0 | 0 | под заказ | https://dias-secure.ru/shop/p/88176-04-2331-shkaf-napolnyy-19-47u-800h1000mm-perednyaya-i-zadnyaya-dver-perforatsiya-ral-7035-rexant
88161 | 04-2332 Rexant | REXANT | 04-2332 - Шкаф напольный 19" 42U 600х1000мм, передняя и задняя дверь перфорация, RAL 7035, Rexant | Телекоммуникационные шкафы | 90569.57 | 0 | 0 | под заказ | https://dias-secure.ru/shop/p/88161-04-2332-shkaf-napolnyy-19-42u-600h1000mm-perednyaya-i-zadnyaya-dver-perforatsiya-ral-7035-rexant
88155 | 04-2333 Rexant | REXANT | 04-2333 - Шкаф напольный 19" 42U 600х600мм, передняя и задняя дверь перфорация, RAL 7035, Rexant | Телекоммуникационные шкафы | 73868.23 | 0 | 0 | под заказ | https://dias-secure.ru/shop/p/88155-04-2333-shkaf-napolnyy-19-42u-600h600mm-perednyaya-i-zadnyaya-dver-perforatsiya-ral-7035-rexant
88158 | 04-2334 Rexant | REXANT | 04-2334 - Шкаф напольный 19" 42U 600х800мм, передняя и задняя дверь перфорация, RAL 7035, Rexant | Телекоммуникационные шкафы | 81844.76 | 0 | 0 | под заказ | https://dias-secure.ru/shop/p/88158-04-2334-shkaf-napolnyy-19-42u-600h800mm-perednyaya-i-zadnyaya-dver-perforatsiya-ral-7035-rexant
88164 | 04-2335 Rexant | REXANT | 04-2335 - Шкаф напольный 19" 42U 800х800мм, передняя и задняя дверь перфорация, RAL 7035, Rexant | Телекоммуникационные шкафы | 98440.59 | 0 | 0 | под заказ | https://dias-secure.ru/shop/p/88164-04-2335-shkaf-napolnyy-19-42u-800h800mm-perednyaya-i-zadnyaya-dver-perforatsiya-ral-7035-rexant
88165 | 04-2336 Rexant | REXANT | 04-2336 - Шкаф напольный 19" 42U 800х1000мм, передняя и задняя дверь перфорация, RAL 7035, Rexant | Телекоммуникационные шкафы | 108450.51 | 0 | 0 | под заказ | https://dias-secure.ru/shop/p/88165-04-2336-shkaf-napolnyy-19-42u-800h1000mm-perednyaya-i-zadnyaya-dver-perforatsiya-ral-7035-rexant
88150 | 04-2337 Rexant | REXANT | 04-2337 - Шкаф напольный 19" 32U 600х600мм, передняя и задняя дверь перфорация, RAL 7035, Rexant | Телекоммуникационные шкафы | 64233.31 | 0 | 0 | под заказ | https://dias-secure.ru/shop/p/88150-04-2337-shkaf-napolnyy-19-32u-600h600mm-perednyaya-i-zadnyaya-dver-perforatsiya-ral-7035-rexant
88152 | 04-2338 Rexant | REXANT | 04-2338 - Шкаф напольный 19" 32U 600х800мм, передняя и задняя дверь перфорация, RAL 7035, Rexant | Телекоммуникационные шкафы | 70656.64 | 0 | 0 | под заказ | https://dias-secure.ru/shop/p/88152-04-2338-shkaf-napolnyy-19-32u-600h800mm-perednyaya-i-zadnyaya-dver-perforatsiya-ral-7035-rexant
88145 | 04-2339 Rexant | REXANT | 04-2339 - Шкаф напольный 19" 22U 600х600мм, передняя и задняя дверь перфорация, RAL 7035, Rexant | Телекоммуникационные шкафы | 46069 | 0 | 0 | под заказ | https://dias-secure.ru/shop/p/88145-04-2339-shkaf-napolnyy-19-22u-600h600mm-perednyaya-i-zadnyaya-dver-perforatsiya-ral-7035-rexant
88147 | 04-2340 Rexant | REXANT | 04-2340 - Шкаф напольный 19" 22U 600х800мм, передняя и задняя дверь перфорация, RAL 7035, Rexant | Телекоммуникационные шкафы | 57381.76 | 0 | 0 | под заказ | https://dias-secure.ru/shop/p/88147-04-2340-shkaf-napolnyy-19-22u-600h800mm-perednyaya-i-zadnyaya-dver-perforatsiya-ral-7035-rexant
88156 | 04-2360 Rexant | REXANT | 04-2360 - Шкаф напольный 19" 42U 600х600мм, передняя и задняя распашные перфорированные двери, RAL7035, Rexant | Телекоммуникационные шкафы | 82305.05 | 0 | 0 | под заказ | https://dias-secure.ru/shop/p/88156-04-2360-shkaf-napolnyy-19-42u-600h600mm-perednyaya-i-zadnyaya-raspashnye-perforirovannye-dveri-ral7035-rexant
88159 | 04-2361 Rexant | REXANT | 04-2361 - Шкаф напольный 19" 42U 600х800мм, передняя и задняя распашные перфорированные двери, RAL7035, Rexant | Телекоммуникационные шкафы | 93280.11 | 0 | 0 | под заказ | https://dias-secure.ru/shop/p/88159-04-2361-shkaf-napolnyy-19-42u-600h800mm-perednyaya-i-zadnyaya-raspashnye-perforirovannye-dveri-ral7035-rexant
88162 | 04-2362 Rexant | REXANT | 04-2362 - Шкаф напольный 19" 42U 600х1000мм, передняя и задняя распашные перфорированные двери, RAL7035, Rexant | Телекоммуникационные шкафы | 112776.53 | 0 | 0 | под заказ | https://dias-secure.ru/shop/p/88162-04-2362-shkaf-napolnyy-19-42u-600h1000mm-perednyaya-i-zadnyaya-raspashnye-perforirovannye-dveri-ral7035-rexant
88166 | 04-2363 Rexant | REXANT | 04-2363 - Шкаф напольный 19" 42U 800х800мм, передняя и задняя распашные перфорированные двери, RAL7035, Rexant | Телекоммуникационные шкафы | 116320.8 | 0 | 0 | под заказ | https://dias-secure.ru/shop/p/88166-04-2363-shkaf-napolnyy-19-42u-800h800mm-perednyaya-i-zadnyaya-raspashnye-perforirovannye-dveri-ral7035-rexant
88168 | 04-2364 Rexant | REXANT | 04-2364 - Шкаф напольный 19" 42U 800х1000мм, передняя и задняя распашные перфорированные двери, RAL7035, Rexant | Телекоммуникационные шкафы | 171304.5 | 0 | 0 | под заказ | https://dias-secure.ru/shop/p/88168-04-2364-shkaf-napolnyy-19-42u-800h1000mm-perednyaya-i-zadnyaya-raspashnye-perforirovannye-dveri-ral7035-rexant
88169 | 04-2364-1 Rexant | REXANT | 04-2364-1 - Шкаф напольный 19" 42U 800х1000мм, передняя и задняя дверь с перфорацией, RAL9005, Rexant | Телекоммуникационные шкафы | 148562.34 | 0 | 0 | под заказ | https://dias-secure.ru/shop/p/88169-04-2364-1-shkaf-napolnyy-19-42u-800h1000mm-perednyaya-i-zadnyaya-dver-s-perforatsiey-ral9005-rexant
87813 | 04-2766-211 Rexant | REXANT | 04-2766-211 - Напольный шкаф 19" 27U 600х600, дверь сплошное стекло, серый, RAL 7035 Rexant | Телекоммуникационные шкафы | 71707.62 | 0 | 0 | под заказ | https://dias-secure.ru/shop/p/87813-04-2766-211-napolnyy-shkaf-19-27u-600h600-dver-sploshnoe-steklo-seryy-ral-7035-rexant
87814 | 04-2766-212 Rexant | REXANT | 04-2766-212 - Напольный шкаф 19" 27U 600х600, дверь сплошное стекло, черный, RAL 9005 Rexant | Телекоммуникационные шкафы | 74045.96 | 0 | 0 | под заказ | https://dias-secure.ru/shop/p/87814-04-2766-212-napolnyy-shkaf-19-27u-600h600-dver-sploshnoe-steklo-chernyy-ral-9005-rexant
87815 | 04-3266-211 Rexant | REXANT | 04-3266-211 - Напольный шкаф 19" 32U 600х600, дверь сплошное стекло, серый, RAL 7035 Rexant | Телекоммуникационные шкафы | 43528.7 | 0 | 0 | под заказ | https://dias-secure.ru/shop/p/87815-04-3266-211-napolnyy-shkaf-19-32u-600h600-dver-sploshnoe-steklo-seryy-ral-7035-rexant
87816 | 04-3266-212 Rexant | REXANT | 04-3266-212 - Напольный шкаф 19" 32U 600?600, дверь сплошное стекло, черный, RAL 9005 Rexant | Телекоммуникационные шкафы | 43528.7 | 0 | 0 | под заказ | https://dias-secure.ru/shop/p/87816-04-3266-212-napolnyy-shkaf-19-32u-600-600-dver-sploshnoe-steklo-chernyy-ral-9005-rexant
87817 | 04-3766-211 Rexant | REXANT | 04-3766-211 - Напольный шкаф 19" 37U 600х600, дверь сплошное стекло, серый, RAL 7035 Rexant | Телекоммуникационные шкафы | 89150.63 | 0 | 0 | под заказ | https://dias-secure.ru/shop/p/87817-04-3766-211-napolnyy-shkaf-19-37u-600h600-dver-sploshnoe-steklo-seryy-ral-7035-rexant
87818 | 04-3766-212 Rexant | REXANT | 04-3766-212 - Напольный шкаф 19" 37U 600х600, дверь сплошное стекло, черный, RAL 9005 Rexant | Телекоммуникационные шкафы | 89150.63 | 0 | 0 | под заказ | https://dias-secure.ru/shop/p/87818-04-3766-212-napolnyy-shkaf-19-37u-600h600-dver-sploshnoe-steklo-chernyy-ral-9005-rexant
87819 | 04-4266-211 Rexant | REXANT | 04-4266-211 - Напольный шкаф 19" 42U 600х600, дверь сплошное стекло, серый, RAL 7035 Rexant | Телекоммуникационные шкафы | 53469.7 | 0 | 0 | под заказ | https://dias-secure.ru/shop/p/87819-04-4266-211-napolnyy-shkaf-19-42u-600h600-dver-sploshnoe-steklo-seryy-ral-7035-rexant
87820 | 04-4266-212 Rexant | REXANT | 04-4266-212 - Напольный шкаф 19" 42U 600х600, дверь сплошное стекло, черный, RAL 9005 Rexant | Телекоммуникационные шкафы | 48791.1 | 0 | 0 | под заказ | https://dias-secure.ru/shop/p/87820-04-4266-212-napolnyy-shkaf-19-42u-600h600-dver-sploshnoe-steklo-chernyy-ral-9005-rexant
87823 | 04-4266-232 Rexant | REXANT | 04-4266-232 - Напольный шкаф 19" 42U 600х800, дверь перфорация, черный, RAL 9005 Rexant | Телекоммуникационные шкафы | 52318.79 | 0 | 0 | под заказ | https://dias-secure.ru/shop/p/87823-04-4266-232-napolnyy-shkaf-19-42u-600h800-dver-perforatsiya-chernyy-ral-9005-rexant
87821 | 04-4268-211 Rexant | REXANT | 04-4268-211 - Напольный шкаф 19" 42U 600х800, дверь сплошное стекло, серый, RAL 7035 Rexant | Телекоммуникационные шкафы | 52990.72 | 0 | 0 | под заказ | https://dias-secure.ru/shop/p/87821-04-4268-211-napolnyy-shkaf-19-42u-600h800-dver-sploshnoe-steklo-seryy-ral-7035-rexant
87822 | 04-4268-212 Rexant | REXANT | 04-4268-212 - Напольный шкаф 19" 42U 600х800, дверь сплошное стекло, черный, RAL 9005 Rexant | Телекоммуникационные шкафы | 52990.72 | 0 | 0 | под заказ | https://dias-secure.ru/shop/p/87822-04-4268-212-napolnyy-shkaf-19-42u-600h800-dver-sploshnoe-steklo-chernyy-ral-9005-rexant
87799 | 04-4268-231 Rexant | REXANT | 04-4268-231 - Напольный шкаф 19" 42U 600х800, дверь перфорация, серый, RAL 7035 Rexant | Телекоммуникационные шкафы | 64605.13 | 0 | 0 | под заказ | https://dias-secure.ru/shop/p/87799-04-4268-231-napolnyy-shkaf-19-42u-600h800-dver-perforatsiya-seryy-ral-7035-rexant
95446 | 04-4268-232 Rexant | REXANT | 04-4268-232 - Шкаф телекоммуникационный напольный 19" 42U 600×800х2055мм, дверь перфорация, перфорированная задняя дверь, разборный, черный (RAL 9005), Rexant | Телекоммуникационные шкафы | 64605.13 | 0 | 0 | под заказ | https://dias-secure.ru/shop/p/95446-04-4268-232-shkaf-telekommunikatsionnyy-napolnyy-19-42u-600-800h2055mm-dver-perforatsiya-perforirovannaya-zadnyaya-dver-razbornyy-chernyy-ral-9005-rexant
95447 | 04-4288-211 Rexant | REXANT | 04-4288-211 - Шкаф телекоммуникационный напольный 19" 42U 800×800мм, дверь стекло, разборный, серый (RAL 7035), Rexant | Телекоммуникационные шкафы | 76688.51 | 0 | 0 | под заказ | https://dias-secure.ru/shop/p/95447-04-4288-211-shkaf-telekommunikatsionnyy-napolnyy-19-42u-800-800mm-dver-steklo-razbornyy-seryy-ral-7035-rexant
87824 | 04-4288-212 Rexant | REXANT | 04-4288-212 - Напольный шкаф 19" 42U 800х800, дверь сплошное стекло, черный, RAL 9005 Rexant | Телекоммуникационные шкафы | 62901.81 | 0 | 0 | под заказ | https://dias-secure.ru/shop/p/87824-04-4288-212-napolnyy-shkaf-19-42u-800h800-dver-sploshnoe-steklo-chernyy-ral-9005-rexant
80461 | 11-0400 Rexant | REXANT | 11-0400 - Корпус пластиковый Rexant ЩМПп с монтажной панелью 300х200х130 мм ABS УХЛ1 | Телекоммуникационные шкафы | 2539.95 | 0 | 0 | под заказ | https://dias-secure.ru/shop/p/80461-11-0400-korpus-plastikovyy-rexant-schmpp-s-montazhnoy-panelyu-300h200h130-mm-abs-uhl1
80972 | R-096WW | ROXTON | R-096WW - 19” шкаф для оборудования, 9U х 600 мм, полезная глубина 535 мм, с настенным креплением (без ножек/роликов) | Телекоммуникационные шкафы | 34720 | 0 | 0 | под заказ | https://dias-secure.ru/shop/p/80972-r-096ww-19-shkaf-dlya-oborudovaniya-9u-h-600-mm-poleznaya-glubina-535-mm-s-nastennym-krepleniem-bez-nozhek-rolikov
80973 | R-156WW | ROXTON | R-156WW - 19” шкаф для оборудования, 15U х 600 мм, полезная глубина 535 мм, с настенным креплением (без ножек/роликов) | Телекоммуникационные шкафы | 47100 | 0 | 0 | под заказ | https://dias-secure.ru/shop/p/80973-r-156ww-19-shkaf-dlya-oborudovaniya-15u-h-600-mm-poleznaya-glubina-535-mm-s-nastennym-krepleniem-bez-nozhek-rolikov
80974 | R-186RR | ROXTON | R-186RR - 19” шкаф для оборудования, 18U х 800 мм, полезная глубина 620 мм, встраиваемая система охлаждения (без ножек/роликов) | Телекоммуникационные шкафы | 64320 | 0 | 0 | под заказ | https://dias-secure.ru/shop/p/80974-r-186rr-19-shkaf-dlya-oborudovaniya-18u-h-800-mm-poleznaya-glubina-620-mm-vstraivaemaya-sistema-ohlazhdeniya-bez-nozhek-rolikov
80975 | R-188RR | ROXTON | R-188RR - 19” шкаф для оборудования, 18U х 1000 мм, полезная глубина 750 мм, встраиваемая система охлаждения (без ножек/роликов) | Телекоммуникационные шкафы | 68730 | 0 | 0 | под заказ | https://dias-secure.ru/shop/p/80975-r-188rr-19-shkaf-dlya-oborudovaniya-18u-h-1000-mm-poleznaya-glubina-750-mm-vstraivaemaya-sistema-ohlazhdeniya-bez-nozhek-rolikov
80976 | R-246RR | ROXTON | R-246RR - 19” шкаф для оборудования, 24U х 800 мм, полезная глубина 620 мм, встраиваемая система охлаждения (без ножек/роликов) | Телекоммуникационные шкафы | 88940 | 0 | 0 | под заказ | https://dias-secure.ru/shop/p/80976-r-246rr-19-shkaf-dlya-oborudovaniya-24u-h-800-mm-poleznaya-glubina-620-mm-vstraivaemaya-sistema-ohlazhdeniya-bez-nozhek-rolikov
80977 | R-248RR | ROXTON | R-248RR - 19” шкаф для оборудования, 24U х 1000 мм, полезная глубина 750 мм, встраиваемая система охлаждения (без ножек/роликов) | Телекоммуникационные шкафы | 90920 | 0 | 0 | под заказ | https://dias-secure.ru/shop/p/80977-r-248rr-19-shkaf-dlya-oborudovaniya-24u-h-1000-mm-poleznaya-glubina-750-mm-vstraivaemaya-sistema-ohlazhdeniya-bez-nozhek-rolikov
80978 | R-336RR | ROXTON | R-336RR - 19” шкаф для оборудования, 33U х 800 мм, полезная глубина 620 мм, встраиваемая система охлаждения (без ножек/роликов) | Телекоммуникационные шкафы | 98600 | 0 | 0 | под заказ | https://dias-secure.ru/shop/p/80978-r-336rr-19-shkaf-dlya-oborudovaniya-33u-h-800-mm-poleznaya-glubina-620-mm-vstraivaemaya-sistema-ohlazhdeniya-bez-nozhek-rolikov
80979 | R-338RR | ROXTON | R-338RR - 19” шкаф для оборудования, 33U х 1000 мм, полезная глубина 750 мм, встраиваемая система охлаждения (без ножек/роликов) | Телекоммуникационные шкафы | 102520 | 0 | 0 | под заказ | https://dias-secure.ru/shop/p/80979-r-338rr-19-shkaf-dlya-oborudovaniya-33u-h-1000-mm-poleznaya-glubina-750-mm-vstraivaemaya-sistema-ohlazhdeniya-bez-nozhek-rolikov
80980 | R-426RR | ROXTON | R-426RR - 19” шкаф для оборудования, 42U х 800 мм, полезная глубина 620 мм, встраиваемая система охлаждения (без ножек/роликов) | Телекоммуникационные шкафы | 117530 | 0 | 0 | под заказ | https://dias-secure.ru/shop/p/80980-r-426rr-19-shkaf-dlya-oborudovaniya-42u-h-800-mm-poleznaya-glubina-620-mm-vstraivaemaya-sistema-ohlazhdeniya-bez-nozhek-rolikov
80981 | R-428RR | ROXTON | R-428RR - 19” шкаф для оборудования, 42U х 1000 мм, полезная глубина 750 мм, встраиваемая система охлаждения (без ножек/роликов) | Телекоммуникационные шкафы | 122090 | 0 | 0 | под заказ | https://dias-secure.ru/shop/p/80981-r-428rr-19-shkaf-dlya-oborudovaniya-42u-h-1000-mm-poleznaya-glubina-750-mm-vstraivaemaya-sistema-ohlazhdeniya-bez-nozhek-rolikov
80982 | R-446RR | ROXTON | R-446RR - 19” шкаф для оборудования, 44U х 800 мм, полезная глубина 620 мм, встраиваемая система охлаждения (без ножек/роликов) | Телекоммуникационные шкафы | 127060 | 0 | 0 | под заказ | https://dias-secure.ru/shop/p/80982-r-446rr-19-shkaf-dlya-oborudovaniya-44u-h-800-mm-poleznaya-glubina-620-mm-vstraivaemaya-sistema-ohlazhdeniya-bez-nozhek-rolikov
80983 | R-448RR | ROXTON | R-448RR - 19” шкаф для оборудования, 44U х 1000 мм, полезная глубина 750 мм, встраиваемая система охлаждения (без ножек/роликов) | Телекоммуникационные шкафы | 130200 | 0 | 0 | под заказ | https://dias-secure.ru/shop/p/80983-r-448rr-19-shkaf-dlya-oborudovaniya-44u-h-1000-mm-poleznaya-glubina-750-mm-vstraivaemaya-sistema-ohlazhdeniya-bez-nozhek-rolikov
80993 | TR-066W | ROXTON | ВсеTR-066W - погодный 19” шкаф для оборудования, 6U х 830 мм, полезная глубина 700 мм, с аксессуарами "под ключ" | Телекоммуникационные шкафы | 124848 | 0 | 0 | под заказ | https://dias-secure.ru/shop/p/80993-vsetr-066w-pogodnyy-19-shkaf-dlya-oborudovaniya-6u-h-830-mm-poleznaya-glubina-700-mm-s-aksessuarami-pod-klyuch
80994 | TR-068W | ROXTON | TR-068W - Всепогодный 19” шкаф для оборудования, 6U х 1030 мм, полезная глубина 900 мм, с аксессуарами "под ключ" | Телекоммуникационные шкафы | 133406 | 0 | 0 | под заказ | https://dias-secure.ru/shop/p/80994-tr-068w-vsepogodnyy-19-shkaf-dlya-oborudovaniya-6u-h-1030-mm-poleznaya-glubina-900-mm-s-aksessuarami-pod-klyuch
80995 | TR-096W | ROXTON | TR-096W - Всепогодный 19” шкаф для оборудования, 9U х 830 мм, полезная глубина 700 мм, с аксессуарами "под ключ" | Телекоммуникационные шкафы | 142974 | 0 | 0 | под заказ | https://dias-secure.ru/shop/p/80995-tr-096w-vsepogodnyy-19-shkaf-dlya-oborudovaniya-9u-h-830-mm-poleznaya-glubina-700-mm-s-aksessuarami-pod-klyuch
80996 | TR-098W | ROXTON | TR-098W - Всепогодный 19” шкаф для оборудования, 9U х 1030 мм, полезная глубина 900 мм, с аксессуарами "под ключ" | Телекоммуникационные шкафы | 152960 | 0 | 0 | под заказ | https://dias-secure.ru/shop/p/80996-tr-098w-vsepogodnyy-19-shkaf-dlya-oborudovaniya-9u-h-1030-mm-poleznaya-glubina-900-mm-s-aksessuarami-pod-klyuch
80997 | TR-126W | ROXTON | TR-126W - Всепогодный 19” шкаф для оборудования, 12U х 830 мм, полезная глубина 700 мм, с аксессуарами "под ключ" | Телекоммуникационные шкафы | 163364 | 0 | 0 | под заказ | https://dias-secure.ru/shop/p/80997-tr-126w-vsepogodnyy-19-shkaf-dlya-oborudovaniya-12u-h-830-mm-poleznaya-glubina-700-mm-s-aksessuarami-pod-klyuch
80998 | TR-128W | ROXTON | TR-128W - Всепогодный 19” шкаф для оборудования, 12U х 1030 мм, полезная глубина 900 мм, с аксессуарами "под ключ" | Телекоммуникационные шкафы | 175430 | 0 | 0 | под заказ | https://dias-secure.ru/shop/p/80998-tr-128w-vsepogodnyy-19-shkaf-dlya-oborudovaniya-12u-h-1030-mm-poleznaya-glubina-900-mm-s-aksessuarami-pod-klyuch
80999 | TR-156W | ROXTON | TR-156W - Всепогодный 19” шкаф для оборудования, 15U х 830 мм, полезная глубина 700 мм, с аксессуарами "под ключ" | Телекоммуникационные шкафы | 191893 | 0 | 0 | под заказ | https://dias-secure.ru/shop/p/80999-tr-156w-vsepogodnyy-19-shkaf-dlya-oborudovaniya-15u-h-830-mm-poleznaya-glubina-700-mm-s-aksessuarami-pod-klyuch
81000 | TR-158W | ROXTON | TR-158W - Всепогодный 19” шкаф для оборудования, 15U х 1030 мм, полезная глубина 900 мм, с аксессуарами "под ключ" | Телекоммуникационные шкафы | 198401 | 0 | 0 | под заказ | https://dias-secure.ru/shop/p/81000-tr-158w-vsepogodnyy-19-shkaf-dlya-oborudovaniya-15u-h-1030-mm-poleznaya-glubina-900-mm-s-aksessuarami-pod-klyuch
62164 | СТК-42-9005 | Remer (ЦМО) | СТК-42-9005 - Стойка телекоммуникационная универсальная 42U однорамная, цвет черный ЦМО | Телекоммуникационные шкафы | 11743 | 0 | 0 | под заказ | https://dias-secure.ru/shop/p/62164-stk-42-9005-stoyka-telekommunikatsionnaya-universalnaya-42u-odnoramnaya-tsvet-chernyy-tsmo
56337 | СТК-42.2 | Remer (ЦМО) | СТК-42.2 - Стойка телекоммуникационная универсальная 42U двухрамная | Телекоммуникационные шкафы | 21428 | 0 | 0 | под заказ | https://dias-secure.ru/shop/p/56337-stk-42-2-stoyka-telekommunikatsionnaya-universalnaya-42u-dvuhramnaya
61743 | ШРН-12.255-10 | Remer (ЦМО) | ШРН-12.255-10 - Шкаф телекоммуникационный настенный 10" 12U, (350 × 255) ЦМО (Серый RAL 7035) | Телекоммуникационные шкафы | 9223 | 0 | 0 | под заказ | https://dias-secure.ru/shop/p/61743-shrn-12-255-10-shkaf-telekommunikatsionnyy-nastennyy-10-12u-350-255-tsmo-seryy-ral-7035
84418 | ШРН-12.350 | Remer (ЦМО) | ШРН-12.350 - Шкаф телекоммуникационный настенный сварной 12U (600 х 350) съёмные стенки, дверь стекло, ЦМО | Телекоммуникационные шкафы | 15624 | 0 | 0 | под заказ | https://dias-secure.ru/shop/p/84418-shrn-12-350-shkaf-telekommunikatsionnyy-nastennyy-svarnoy-12u-600-h-350-semnye-stenki-dver-steklo-tsmo
84419 | ШРН-12.350-9005 | Remer (ЦМО) | ШРН-12.350-9005 - Шкаф телекоммуникационный настенный сварной 12U (600 х 350) съёмные стенки, дверь стекло, чёрный, ЦМО | Телекоммуникационные шкафы | 15624 | 0 | 0 | под заказ | https://dias-secure.ru/shop/p/84419-shrn-12-350-9005-shkaf-telekommunikatsionnyy-nastennyy-svarnoy-12u-600-h-350-semnye-stenki-dver-steklo-chernyy-tsmo
84420 | ШРН-12.350.1 | Remer (ЦМО) | ШРН-12.350.1 - Шкаф телекоммуникационный настенный сварной 12U (600 х 350) съёмные стенки, дверь металл, ЦМО | Телекоммуникационные шкафы | 13314 | 0 | 0 | под заказ | https://dias-secure.ru/shop/p/84420-shrn-12-350-1-shkaf-telekommunikatsionnyy-nastennyy-svarnoy-12u-600-h-350-semnye-stenki-dver-metall-tsmo
84421 | ШРН-12.350.1-9005 | Remer (ЦМО) | ШРН-12.350.1-9005 - Шкаф телекоммуникационный настенный сварной 12U (600 х 350) съёмные стенки, дверь металл, чёрный, ЦМО | Телекоммуникационные шкафы | 13314 | 0 | 0 | под заказ | https://dias-secure.ru/shop/p/84421-shrn-12-350-1-9005-shkaf-telekommunikatsionnyy-nastennyy-svarnoy-12u-600-h-350-semnye-stenki-dver-metall-chernyy-tsmo
84422 | ШРН-12.500 | Remer (ЦМО) | ШРН-12.500 - Шкаф телекоммуникационный настенный сварной 12U (600 х 500) съёмные стенки, дверь стекло, ЦМО | Телекоммуникационные шкафы | 17506 | 0 | 0 | под заказ | https://dias-secure.ru/shop/p/84422-shrn-12-500-shkaf-telekommunikatsionnyy-nastennyy-svarnoy-12u-600-h-500-semnye-stenki-dver-steklo-tsmo
84423 | ШРН-12.500-9005 | Remer (ЦМО) | ШРН-12.500-9005 - Шкаф телекоммуникационный настенный сварной 12U (600 х 500) съёмные стенки, дверь стекло, чёрный, ЦМО | Телекоммуникационные шкафы | 17506 | 0 | 0 | под заказ | https://dias-secure.ru/shop/p/84423-shrn-12-500-9005-shkaf-telekommunikatsionnyy-nastennyy-svarnoy-12u-600-h-500-semnye-stenki-dver-steklo-chernyy-tsmo
84424 | ШРН-12.500.1 | Remer (ЦМО) | ШРН-12.500.1 - Шкаф телекоммуникационный настенный сварной 12U (600 х 500) съёмные стенки, дверь металл, ЦМО | Телекоммуникационные шкафы | 15196 | 0 | 0 | под заказ | https://dias-secure.ru/shop/p/84424-shrn-12-500-1-shkaf-telekommunikatsionnyy-nastennyy-svarnoy-12u-600-h-500-semnye-stenki-dver-metall-tsmo
84425 | ШРН-12.500.1-9005 | Remer (ЦМО) | ШРН-12.500.1-9005 - Шкаф телекоммуникационный настенный сварной 12U (600 х 500) съёмные стенки, дверь металл, чёрный, ЦМО | Телекоммуникационные шкафы | 15196 | 0 | 0 | под заказ | https://dias-secure.ru/shop/p/84425-shrn-12-500-1-9005-shkaf-telekommunikatsionnyy-nastennyy-svarnoy-12u-600-h-500-semnye-stenki-dver-metall-chernyy-tsmo
82868 | ШРН-12.650 | Remer (ЦМО) | ШРН-12.650 - Шкаф телекоммуникационный настенный 12U (600 ? 650) дверь стекло ЦМО | Телекоммуникационные шкафы | 19127 | 0 | 0 | под заказ | https://dias-secure.ru/shop/p/82868-shrn-12-650-shkaf-telekommunikatsionnyy-nastennyy-12u-600-650-dver-steklo-tsmo
84426 | ШРН-12.650-9005 | Remer (ЦМО) | ШРН-12.650-9005 - Шкаф телекоммуникационный настенный сварной 12U (600 х 650) съёмные стенки, дверь стекло, чёрный, ЦМО | Телекоммуникационные шкафы | 19127 | 0 | 0 | под заказ | https://dias-secure.ru/shop/p/84426-shrn-12-650-9005-shkaf-telekommunikatsionnyy-nastennyy-svarnoy-12u-600-h-650-semnye-stenki-dver-steklo-chernyy-tsmo
82869 | ШРН-12.650.1 | Remer (ЦМО) | ШРН-12.650.1 - Шкаф телекоммуникационный настенный 12U (600 ? 650) дверь металл ЦМО | Телекоммуникационные шкафы | 16817 | 0 | 0 | под заказ | https://dias-secure.ru/shop/p/82869-shrn-12-650-1-shkaf-telekommunikatsionnyy-nastennyy-12u-600-650-dver-metall-tsmo
84427 | ШРН-12.650.1-9005 | Remer (ЦМО) | ШРН-12.650.1-9005 - Шкаф телекоммуникационный настенный сварной 12U (600 х 650) съёмные стенки, дверь металл, чёрный, ЦМО | Телекоммуникационные шкафы | 16817 | 0 | 0 | под заказ | https://dias-secure.ru/shop/p/84427-shrn-12-650-1-9005-shkaf-telekommunikatsionnyy-nastennyy-svarnoy-12u-600-h-650-semnye-stenki-dver-metall-chernyy-tsmo
84428 | ШРН-15.500 | Remer (ЦМО) | ШРН-15.500 - Шкаф телекоммуникационный настенный сварной 15U (600 х 500) съёмные стенки, дверь стекло, ЦМО | Телекоммуникационные шкафы | 19295 | 0 | 0 | под заказ | https://dias-secure.ru/shop/p/84428-shrn-15-500-shkaf-telekommunikatsionnyy-nastennyy-svarnoy-15u-600-h-500-semnye-stenki-dver-steklo-tsmo
84429 | ШРН-15.500-9005 | Remer (ЦМО) | ШРН-15.500-9005 - Шкаф телекоммуникационный настенный сварной 15U (600 х 500) съёмные стенки, дверь стекло, чёрный, ЦМО | Телекоммуникационные шкафы | 19295 | 0 | 0 | под заказ | https://dias-secure.ru/shop/p/84429-shrn-15-500-9005-shkaf-telekommunikatsionnyy-nastennyy-svarnoy-15u-600-h-500-semnye-stenki-dver-steklo-chernyy-tsmo
83672 | ШРН-15.500.1 | Remer (ЦМО) | ШРН-15.500.1 - Шкаф телекоммуникационный настенный сварной 15U (600 × 500) съёмные стенки, дверь металл ЦМО | Телекоммуникационные шкафы | 16388 | 0 | 0 | под заказ | https://dias-secure.ru/shop/p/83672-shrn-15-500-1-shkaf-telekommunikatsionnyy-nastennyy-svarnoy-15u-600-500-semnye-stenki-dver-metall-tsmo
84430 | ШРН-15.500.1-9005 | Remer (ЦМО) | ШРН-15.500.1-9005 - Шкаф телекоммуникационный настенный сварной 15U (600 х 500) съёмные стенки, дверь металл, чёрный, ЦМО | Телекоммуникационные шкафы | 16388 | 0 | 0 | под заказ | https://dias-secure.ru/shop/p/84430-shrn-15-500-1-9005-shkaf-telekommunikatsionnyy-nastennyy-svarnoy-15u-600-h-500-semnye-stenki-dver-metall-chernyy-tsmo
82870 | ШРН-15.650 | Remer (ЦМО) | ШРН-15.650 - Шкаф телекоммуникационный настенный 15U (600 ? 650) дверь стекло ЦМО | Телекоммуникационные шкафы | 21000 | 0 | 0 | под заказ | https://dias-secure.ru/shop/p/82870-shrn-15-650-shkaf-telekommunikatsionnyy-nastennyy-15u-600-650-dver-steklo-tsmo
84431 | ШРН-15.650-9005 | Remer (ЦМО) | ШРН-15.650-9005 - Шкаф телекоммуникационный настенный сварной 15U (600 х 650) съёмные стенки, дверь стекло, чёрный, ЦМО | Телекоммуникационные шкафы | 21000 | 0 | 0 | под заказ | https://dias-secure.ru/shop/p/84431-shrn-15-650-9005-shkaf-telekommunikatsionnyy-nastennyy-svarnoy-15u-600-h-650-semnye-stenki-dver-steklo-chernyy-tsmo
82871 | ШРН-15.650.1 | Remer (ЦМО) | ШРН-15.650.1 - Шкаф телекоммуникационный настенный 15U (600 ? 650) дверь металл ЦМО | Телекоммуникационные шкафы | 18186 | 0 | 0 | под заказ | https://dias-secure.ru/shop/p/82871-shrn-15-650-1-shkaf-telekommunikatsionnyy-nastennyy-15u-600-650-dver-metall-tsmo
84432 | ШРН-15.650.1-9005 | Remer (ЦМО) | ШРН-15.650.1-9005 - Шкаф телекоммуникационный настенный сварной 15U (600 х 650) съёмные стенки, дверь металл, чёрный, ЦМО | Телекоммуникационные шкафы | 18186 | 0 | 0 | под заказ | https://dias-secure.ru/shop/p/84432-shrn-15-650-1-9005-shkaf-telekommunikatsionnyy-nastennyy-svarnoy-15u-600-h-650-semnye-stenki-dver-metall-chernyy-tsmo
84399 | ШРН-6.350 | Remer (ЦМО) | ШРН-6.350 - Шкаф телекоммуникационный настенный сварной 6U (600 х 350) съёмные стенки, дверь стекло, ЦМО | Телекоммуникационные шкафы | 12382 | 0 | 0 | под заказ | https://dias-secure.ru/shop/p/84399-shrn-6-350-shkaf-telekommunikatsionnyy-nastennyy-svarnoy-6u-600-h-350-semnye-stenki-dver-steklo-tsmo
84400 | ШРН-6.350-9005 | Remer (ЦМО) | ШРН-6.350-9005 - Шкаф телекоммуникационный настенный сварной 6U (600 х 350) съёмные стенки, дверь стекло, чёрный, ЦМО | Телекоммуникационные шкафы | 12382 | 0 | 0 | под заказ | https://dias-secure.ru/shop/p/84400-shrn-6-350-9005-shkaf-telekommunikatsionnyy-nastennyy-svarnoy-6u-600-h-350-semnye-stenki-dver-steklo-chernyy-tsmo
84401 | ШРН-6.350.1 | Remer (ЦМО) | ШРН-6.350.1 - Шкаф телекоммуникационный настенный сварной 6U (600 х 350) съёмные стенки, дверь металл, ЦМО | Телекоммуникационные шкафы | 11180 | 0 | 0 | под заказ | https://dias-secure.ru/shop/p/84401-shrn-6-350-1-shkaf-telekommunikatsionnyy-nastennyy-svarnoy-6u-600-h-350-semnye-stenki-dver-metall-tsmo
84402 | ШРН-6.350.1-9005 | Remer (ЦМО) | ШРН-6.350.1-9005 - Шкаф телекоммуникационный настенный сварной 6U (600 х 350) съёмные стенки, дверь металл, чёрный, ЦМО | Телекоммуникационные шкафы | 11180 | 0 | 0 | под заказ | https://dias-secure.ru/shop/p/84402-shrn-6-350-1-9005-shkaf-telekommunikatsionnyy-nastennyy-svarnoy-6u-600-h-350-semnye-stenki-dver-metall-chernyy-tsmo
84403 | ШРН-6.500 | Remer (ЦМО) | ШРН-6.500 - Шкаф телекоммуникационный настенный сварной 6U (600 х 500) съёмные стенки, дверь стекло, ЦМО | Телекоммуникационные шкафы | 14171 | 0 | 0 | под заказ | https://dias-secure.ru/shop/p/84403-shrn-6-500-shkaf-telekommunikatsionnyy-nastennyy-svarnoy-6u-600-h-500-semnye-stenki-dver-steklo-tsmo
84404 | ШРН-6.500-9005 | Remer (ЦМО) | ШРН-6.500-9005 - Шкаф телекоммуникационный настенный сварной 6U (600 х 500) съёмные стенки, дверь стекло, чёрный, ЦМО | Телекоммуникационные шкафы | 14171 | 0 | 0 | под заказ | https://dias-secure.ru/shop/p/84404-shrn-6-500-9005-shkaf-telekommunikatsionnyy-nastennyy-svarnoy-6u-600-h-500-semnye-stenki-dver-steklo-chernyy-tsmo
84405 | ШРН-6.500.1 | Remer (ЦМО) | ШРН-6.500.1 - Шкаф телекоммуникационный настенный сварной 6U (600 х 500) съёмные стенки, дверь металл, ЦМО | Телекоммуникационные шкафы | 12978 | 0 | 0 | под заказ | https://dias-secure.ru/shop/p/84405-shrn-6-500-1-shkaf-telekommunikatsionnyy-nastennyy-svarnoy-6u-600-h-500-semnye-stenki-dver-metall-tsmo
84406 | ШРН-6.500.1-9005 | Remer (ЦМО) | ШРН-6.500.1-9005 - Шкаф телекоммуникационный настенный сварной 6U (600 х 500) съёмные стенки, дверь металл, чёрный, ЦМО | Телекоммуникационные шкафы | 12978 | 0 | 0 | под заказ | https://dias-secure.ru/shop/p/84406-shrn-6-500-1-9005-shkaf-telekommunikatsionnyy-nastennyy-svarnoy-6u-600-h-500-semnye-stenki-dver-metall-chernyy-tsmo
82864 | ШРН-6.650 | Remer (ЦМО) | ШРН-6.650 - Шкаф телекоммуникационный настенный 6U (600 ? 650) дверь стекло ЦМО | Телекоммуникационные шкафы | 15456 | 0 | 0 | под заказ | https://dias-secure.ru/shop/p/82864-shrn-6-650-shkaf-telekommunikatsionnyy-nastennyy-6u-600-650-dver-steklo-tsmo
84407 | ШРН-6.650-9005 | Remer (ЦМО) | ШРН-6.650-9005 - Шкаф телекоммуникационный настенный сварной 6U (600 х 650) съёмные стенки, дверь стекло, чёрный, ЦМО | Телекоммуникационные шкафы | 15456 | 0 | 0 | под заказ | https://dias-secure.ru/shop/p/84407-shrn-6-650-9005-shkaf-telekommunikatsionnyy-nastennyy-svarnoy-6u-600-h-650-semnye-stenki-dver-steklo-chernyy-tsmo
82865 | ШРН-6.650.1 | Remer (ЦМО) | ШРН-6.650.1 - Шкаф телекоммуникационный настенный 6U (600 ? 650) дверь металл ЦМО | Телекоммуникационные шкафы | 14255 | 0 | 0 | под заказ | https://dias-secure.ru/shop/p/82865-shrn-6-650-1-shkaf-telekommunikatsionnyy-nastennyy-6u-600-650-dver-metall-tsmo
84408 | ШРН-6.650.1-9005 | Remer (ЦМО) | ШРН-6.650.1-9005 - Шкаф телекоммуникационный настенный сварной 6U (600 х 650) съёмные стенки, дверь металл, чёрный, ЦМО | Телекоммуникационные шкафы | 14255 | 0 | 0 | под заказ | https://dias-secure.ru/shop/p/84408-shrn-6-650-1-9005-shkaf-telekommunikatsionnyy-nastennyy-svarnoy-6u-600-h-650-semnye-stenki-dver-metall-chernyy-tsmo
45343 | ШРН-8.255-10 | Remer (ЦМО) | ШРН-8.255-10 - Шкаф телекоммуникационный настенный 10" 8U, (350 × 255) | Телекоммуникационные шкафы | 7442 | 0 | 0 | под заказ | https://dias-secure.ru/shop/p/45343-shrn-8-255-10-shkaf-telekommunikatsionnyy-nastennyy-10-8u-350-255
84409 | ШРН-9.350 | Remer (ЦМО) | ШРН-9.350 - Шкаф телекоммуникационный настенный сварной 9U (600 х 350) съёмные стенки, дверь стекло, ЦМО | Телекоммуникационные шкафы | 14003 | 0 | 0 | под заказ | https://dias-secure.ru/shop/p/84409-shrn-9-350-shkaf-telekommunikatsionnyy-nastennyy-svarnoy-9u-600-h-350-semnye-stenki-dver-steklo-tsmo
84410 | ШРН-9.350-9005 | Remer (ЦМО) | ШРН-9.350-9005 - Шкаф телекоммуникационный настенный сварной 9U (600 х 350) съёмные стенки, дверь стекло, чёрный, ЦМО | Телекоммуникационные шкафы | 14003 | 0 | 0 | под заказ | https://dias-secure.ru/shop/p/84410-shrn-9-350-9005-shkaf-telekommunikatsionnyy-nastennyy-svarnoy-9u-600-h-350-semnye-stenki-dver-steklo-chernyy-tsmo
84411 | ШРН-9.350.1 | Remer (ЦМО) | ШРН-9.350.1 - Шкаф телекоммуникационный настенный сварной 9U (600 х 350) съёмные стенки, дверь металл, ЦМО | Телекоммуникационные шкафы | 12205 | 0 | 0 | под заказ | https://dias-secure.ru/shop/p/84411-shrn-9-350-1-shkaf-telekommunikatsionnyy-nastennyy-svarnoy-9u-600-h-350-semnye-stenki-dver-metall-tsmo
84412 | ШРН-9.350.1-9005 | Remer (ЦМО) | ШРН-9.350.1-9005 - Шкаф телекоммуникационный настенный сварной 9U (600 х 350) съёмные стенки, дверь металл, чёрный, ЦМО | Телекоммуникационные шкафы | 12205 | 0 | 0 | под заказ | https://dias-secure.ru/shop/p/84412-shrn-9-350-1-9005-shkaf-telekommunikatsionnyy-nastennyy-svarnoy-9u-600-h-350-semnye-stenki-dver-metall-chernyy-tsmo
83321 | ШРН-9.500 | Remer (ЦМО) | ШРН-9.500 - Шкаф телекоммуникационный настенный сварной 9U (600 × 500) съёмные стенки, дверь стекло ЦМО | Телекоммуникационные шкафы | 15792 | 0 | 0 | под заказ | https://dias-secure.ru/shop/p/83321-shrn-9-500-shkaf-telekommunikatsionnyy-nastennyy-svarnoy-9u-600-500-semnye-stenki-dver-steklo-tsmo
84413 | ШРН-9.500-9005 | Remer (ЦМО) | ШРН-9.500-9005 - Шкаф телекоммуникационный настенный сварной 9U (600 х 500) съёмные стенки, дверь стекло, чёрный, ЦМО | Телекоммуникационные шкафы | 15792 | 0 | 0 | под заказ | https://dias-secure.ru/shop/p/84413-shrn-9-500-9005-shkaf-telekommunikatsionnyy-nastennyy-svarnoy-9u-600-h-500-semnye-stenki-dver-steklo-chernyy-tsmo
84414 | ШРН-9.500.1 | Remer (ЦМО) | ШРН-9.500.1 - Шкаф телекоммуникационный настенный сварной 9U (600 х 500) съёмные стенки, дверь металл, ЦМО | Телекоммуникационные шкафы | 14003 | 0 | 0 | под заказ | https://dias-secure.ru/shop/p/84414-shrn-9-500-1-shkaf-telekommunikatsionnyy-nastennyy-svarnoy-9u-600-h-500-semnye-stenki-dver-metall-tsmo
84415 | ШРН-9.500.1-9005 | Remer (ЦМО) | ШРН-9.500.1-9005 - Шкаф телекоммуникационный настенный сварной 9U (600 х 500) съёмные стенки, дверь металл, чёрный, ЦМО | Телекоммуникационные шкафы | 14003 | 0 | 0 | под заказ | https://dias-secure.ru/shop/p/84415-shrn-9-500-1-9005-shkaf-telekommunikatsionnyy-nastennyy-svarnoy-9u-600-h-500-semnye-stenki-dver-metall-chernyy-tsmo
82866 | ШРН-9.650 | Remer (ЦМО) | ШРН-9.650 - Шкаф телекоммуникационный настенный 9U (600х650) дверь стекло ЦМО | Телекоммуникационные шкафы | 17329 | 0 | 0 | под заказ | https://dias-secure.ru/shop/p/82866-shrn-9-650-shkaf-telekommunikatsionnyy-nastennyy-9u-600h650-dver-steklo-tsmo
84416 | ШРН-9.650-9005 | Remer (ЦМО) | ШРН-9.650-9005 - Шкаф телекоммуникационный настенный сварной 9U (600 х 650) съёмные стенки, дверь стекло, чёрный, ЦМО | Телекоммуникационные шкафы | 17329 | 0 | 0 | под заказ | https://dias-secure.ru/shop/p/84416-shrn-9-650-9005-shkaf-telekommunikatsionnyy-nastennyy-svarnoy-9u-600-h-650-semnye-stenki-dver-steklo-chernyy-tsmo
84417 | ШРН-9.650.1-9005 | Remer (ЦМО) | ШРН-9.650.1-9005 - Шкаф телекоммуникационный настенный сварной 9U (600 х 650) съёмные стенки, дверь металл, чёрный, ЦМО | Телекоммуникационные шкафы | 15540 | 0 | 0 | под заказ | https://dias-secure.ru/shop/p/84417-shrn-9-650-1-9005-shkaf-telekommunikatsionnyy-nastennyy-svarnoy-9u-600-h-650-semnye-stenki-dver-metall-chernyy-tsmo
61736 | ШРН-М-12.500 | Remer (ЦМО) | ШРН-М-12.500 - Шкаф телекоммуникационный настенный разборный 12U (600 × 520) съемные стенки, дверь стекло ЦМО | Телекоммуникационные шкафы | 19211 | 0 | 0 | под заказ | https://dias-secure.ru/shop/p/61736-shrn-m-12-500-shkaf-telekommunikatsionnyy-nastennyy-razbornyy-12u-600-520-semnye-stenki-dver-steklo-tsmo
20953 | ШРН-М-12.500.1 | Remer (ЦМО) | ШРН-М-12.500.1 - Шкаф телекоммуникационный настенный разборный 12U (600 × 520) съемные стенки, дверь металл | Телекоммуникационные шкафы | 16993 | 0 | 0 | под заказ | https://dias-secure.ru/shop/p/20953-shrn-m-12-500-1-shkaf-telekommunikatsionnyy-nastennyy-razbornyy-12u-600-520-semnye-stenki-dver-metall
90678 | ШРН-М-12.500.1-9005 | Remer (ЦМО) | ШРН-М-12.500.1-9005 - Шкаф телекоммуникационный настенный разборный 12U(600?530) съемные стенки, дверь металл, цвет черный, ЦМО | Телекоммуникационные шкафы | 16993 | 0 | 0 | под заказ | https://dias-secure.ru/shop/p/90678-shrn-m-12-500-1-9005-shkaf-telekommunikatsionnyy-nastennyy-razbornyy-12u-600-530-semnye-stenki-dver-metall-tsvet-chernyy-tsmo
61737 | ШРН-М-12.650 | Remer (ЦМО) | ШРН-М-12.650 - Шкаф телекоммуникационный настенный разборный 12U (600 × 650) съемные стенки, дверь стекло ЦМО | Телекоммуникационные шкафы | 20748 | 0 | 0 | под заказ | https://dias-secure.ru/shop/p/61737-shrn-m-12-650-shkaf-telekommunikatsionnyy-nastennyy-razbornyy-12u-600-650-semnye-stenki-dver-steklo-tsmo
61738 | ШРН-М-12.650.1 | Remer (ЦМО) | ШРН-М-12.650.1 - Шкаф телекоммуникационный настенный разборный 12U (600 × 650) съемные стенки, дверь металл ЦМО | Телекоммуникационные шкафы | 18530 | 0 | 0 | под заказ | https://dias-secure.ru/shop/p/61738-shrn-m-12-650-1-shkaf-telekommunikatsionnyy-nastennyy-razbornyy-12u-600-650-semnye-stenki-dver-metall-tsmo
87357 | ШРН-М-12.650.1-9005 | Remer (ЦМО) | ШРН-М-12.650.1-9005 - Шкаф 19" телеком навесной разборный 12U (600 × 650) съемные стенки, дверь металл, чёрный, ЦМО | Телекоммуникационные шкафы | 18530 | 0 | 0 | под заказ | https://dias-secure.ru/shop/p/87357-shrn-m-12-650-1-9005-shkaf-19-telekom-navesnoy-razbornyy-12u-600-650-semnye-stenki-dver-metall-chernyy-tsmo
61739 | ШРН-М-15.500 | Remer (ЦМО) | ШРН-М-15.500 - Шкаф телекоммуникационный настенный разборный 15U (600 × 520) съемные стенки, дверь стекло ЦМО | Телекоммуникационные шкафы | 21428 | 0 | 0 | под заказ | https://dias-secure.ru/shop/p/61739-shrn-m-15-500-shkaf-telekommunikatsionnyy-nastennyy-razbornyy-15u-600-520-semnye-stenki-dver-steklo-tsmo
61740 | ШРН-М-15.500.1 | Remer (ЦМО) | ШРН-М-15.500.1 - Шкаф телекоммуникационный настенный разборный 15U (600 × 520) съемные стенки, дверь металл ЦМО | Телекоммуникационные шкафы | 18614 | 0 | 0 | под заказ | https://dias-secure.ru/shop/p/61740-shrn-m-15-500-1-shkaf-telekommunikatsionnyy-nastennyy-razbornyy-15u-600-520-semnye-stenki-dver-metall-tsmo
61741 | ШРН-М-15.650 | Remer (ЦМО) | ШРН-М-15.650 - Шкаф телекоммуникационный настенный разборный 15U (600 × 650) съемные стенки, дверь стекло ЦМО | Телекоммуникационные шкафы | 23050 | 0 | 0 | под заказ | https://dias-secure.ru/shop/p/61741-shrn-m-15-650-shkaf-telekommunikatsionnyy-nastennyy-razbornyy-15u-600-650-semnye-stenki-dver-steklo-tsmo
61742 | ШРН-М-15.650.1 | Remer (ЦМО) | ШРН-М-15.650.1 - Шкаф телекоммуникационный настенный разборный 15U (600 × 650) съемные стенки, дверь металл ЦМО | Телекоммуникационные шкафы | 20236 | 0 | 0 | под заказ | https://dias-secure.ru/shop/p/61742-shrn-m-15-650-1-shkaf-telekommunikatsionnyy-nastennyy-razbornyy-15u-600-650-semnye-stenki-dver-metall-tsmo
89917 | ШРН-М-15.650.1-9005 | Remer (ЦМО) | ШРН-М-15.650.1-9005 - Шкаф телекоммуникационный настенный разборный 15U(600×660) съемные стенки, дверь металл, цвет черный | Телекоммуникационные шкафы | 20236 | 0 | 0 | под заказ | https://dias-secure.ru/shop/p/89917-shrn-m-15-650-1-9005-shkaf-telekommunikatsionnyy-nastennyy-razbornyy-15u-600-660-semnye-stenki-dver-metall-tsvet-chernyy
39012 | ШРН-М-9.500 | Remer (ЦМО) | ШРН-М-9.500 - Шкаф телекоммуникационный настенный разборный 9U (600 × 520), съемные стенки, дверь стекло | Телекоммуникационные шкафы | 17245 | 0 | 0 | под заказ | https://dias-secure.ru/shop/p/39012-shrn-m-9-500-shkaf-telekommunikatsionnyy-nastennyy-razbornyy-9u-600-520-semnye-stenki-dver-steklo
61733 | ШРН-М-9.500.1 | Remer (ЦМО) | ШРН-М-9.500.1 - Шкаф телекоммуникационный настенный разборный 9U (600 × 520) съемные стенки, дверь металл ЦМО | Телекоммуникационные шкафы | 15540 | 0 | 0 | под заказ | https://dias-secure.ru/shop/p/61733-shrn-m-9-500-1-shkaf-telekommunikatsionnyy-nastennyy-razbornyy-9u-600-520-semnye-stenki-dver-metall-tsmo
61735 | ШРН-М-9.650.1 | Remer (ЦМО) | ШРН-М-9.650.1 - Шкаф телекоммуникационный настенный разборный 9U (600 × 650) съемные стенки, дверь металл ЦМО | Телекоммуникационные шкафы | 16901 | 0 | 0 | под заказ | https://dias-secure.ru/shop/p/61735-shrn-m-9-650-1-shkaf-telekommunikatsionnyy-nastennyy-razbornyy-9u-600-650-semnye-stenki-dver-metall-tsmo
61710 | ШРН-Э-12.350 | Remer (ЦМО) | ШРН-Э-12.350 - Шкаф телекоммуникационный настенный разборный 12U (600 × 350) дверь стекло ЦМО | Телекоммуникационные шкафы | 11474 | 0 | 0 | под заказ | https://dias-secure.ru/shop/p/61710-shrn-e-12-350-shkaf-telekommunikatsionnyy-nastennyy-razbornyy-12u-600-350-dver-steklo-tsmo
61711 | ШРН-Э-12.350-9005 | Remer (ЦМО) | ШРН-Э-12.350-9005 - Шкаф телекоммуникационный настенный разборный 12U (600 × 350) дверь стекло, цвет черный ЦМО | Телекоммуникационные шкафы | 11474 | 0 | 0 | под заказ | https://dias-secure.ru/shop/p/61711-shrn-e-12-350-9005-shkaf-telekommunikatsionnyy-nastennyy-razbornyy-12u-600-350-dver-steklo-tsvet-chernyy-tsmo
61712 | ШРН-Э-12.350.1 | Remer (ЦМО) | ШРН-Э-12.350.1 - Шкаф телекоммуникационный настенный разборный 12U (600 × 350) дверь металл ЦМО | Телекоммуникационные шкафы | 10130 | 0 | 0 | под заказ | https://dias-secure.ru/shop/p/61712-shrn-e-12-350-1-shkaf-telekommunikatsionnyy-nastennyy-razbornyy-12u-600-350-dver-metall-tsmo
61714 | ШРН-Э-12.500-9005 | Remer (ЦМО) | ШРН-Э-12.500-9005 - Шкаф телекоммуникационный настенный разборный 12U (600 × 520) дверь стекло, цвет черный ЦМО | Телекоммуникационные шкафы | 13087 | 0 | 0 | под заказ | https://dias-secure.ru/shop/p/61714-shrn-e-12-500-9005-shkaf-telekommunikatsionnyy-nastennyy-razbornyy-12u-600-520-dver-steklo-tsvet-chernyy-tsmo
61715 | ШРН-Э-12.500.1 | Remer (ЦМО) | ШРН-Э-12.500.1 - Шкаф телекоммуникационный настенный разборный 12U (600 × 520) дверь металл ЦМО | Телекоммуникационные шкафы | 11836 | 0 | 0 | под заказ | https://dias-secure.ru/shop/p/61715-shrn-e-12-500-1-shkaf-telekommunikatsionnyy-nastennyy-razbornyy-12u-600-520-dver-metall-tsmo
61716 | ШРН-Э-12.650-9005 | Remer (ЦМО) | ШРН-Э-12.650-9005 - Шкаф телекоммуникационный настенный разборный 12U (600 × 650) дверь стекло, цвет черный ЦМО | Телекоммуникационные шкафы | 14440 | 0 | 0 | под заказ | https://dias-secure.ru/shop/p/61716-shrn-e-12-650-9005-shkaf-telekommunikatsionnyy-nastennyy-razbornyy-12u-600-650-dver-steklo-tsvet-chernyy-tsmo
61718 | ШРН-Э-15.350 | Remer (ЦМО) | ШРН-Э-15.350 - Шкаф телекоммуникационный настенный разборный 15U (600 × 350) дверь стекло ЦМО | Телекоммуникационные шкафы | 13087 | 0 | 0 | под заказ | https://dias-secure.ru/shop/p/61718-shrn-e-15-350-shkaf-telekommunikatsionnyy-nastennyy-razbornyy-15u-600-350-dver-steklo-tsmo
61719 | ШРН-Э-15.350-9005 | Remer (ЦМО) | ШРН-Э-15.350-9005 - Шкаф телекоммуникационный настенный разборный 15U (600 × 350) дверь стекло, цвет черный ЦМО | Телекоммуникационные шкафы | 13087 | 0 | 0 | под заказ | https://dias-secure.ru/shop/p/61719-shrn-e-15-350-9005-shkaf-telekommunikatsionnyy-nastennyy-razbornyy-15u-600-350-dver-steklo-tsvet-chernyy-tsmo
61720 | ШРН-Э-15.350.1 | Remer (ЦМО) | ШРН-Э-15.350.1 - Шкаф телекоммуникационный настенный разборный 15U (600 × 350) дверь металл ЦМО | Телекоммуникационные шкафы | 11474 | 0 | 0 | под заказ | https://dias-secure.ru/shop/p/61720-shrn-e-15-350-1-shkaf-telekommunikatsionnyy-nastennyy-razbornyy-15u-600-350-dver-metall-tsmo
61721 | ШРН-Э-15.500 | Remer (ЦМО) | ШРН-Э-15.500 - Шкаф телекоммуникационный настенный разборный 15U (600 × 520) дверь стекло ЦМО | Телекоммуникационные шкафы | 14524 | 0 | 0 | под заказ | https://dias-secure.ru/shop/p/61721-shrn-e-15-500-shkaf-telekommunikatsionnyy-nastennyy-razbornyy-15u-600-520-dver-steklo-tsmo
61722 | ШРН-Э-15.500-9005 | Remer (ЦМО) | ШРН-Э-15.500-9005 - Шкаф телекоммуникационный настенный разборный 15U (600 × 520) дверь стекло, цвет черный ЦМО | Телекоммуникационные шкафы | 14524 | 0 | 0 | под заказ | https://dias-secure.ru/shop/p/61722-shrn-e-15-500-9005-shkaf-telekommunikatsionnyy-nastennyy-razbornyy-15u-600-520-dver-steklo-tsvet-chernyy-tsmo
61723 | ШРН-Э-15.500.1 | Remer (ЦМО) | ШРН-Э-15.500.1 - Шкаф телекоммуникационный настенный разборный 15U (600 × 520) дверь металл ЦМО | Телекоммуникационные шкафы | 12911 | 0 | 0 | под заказ | https://dias-secure.ru/shop/p/61723-shrn-e-15-500-1-shkaf-telekommunikatsionnyy-nastennyy-razbornyy-15u-600-520-dver-metall-tsmo
61724 | ШРН-Э-15.650-9005 | Remer (ЦМО) | ШРН-Э-15.650-9005 - Шкаф телекоммуникационный настенный разборный 15U (600 × 650) дверь стекло, цвет черный ЦМО | Телекоммуникационные шкафы | 15960 | 0 | 0 | под заказ | https://dias-secure.ru/shop/p/61724-shrn-e-15-650-9005-shkaf-telekommunikatsionnyy-nastennyy-razbornyy-15u-600-650-dver-steklo-tsvet-chernyy-tsmo
61725 | ШРН-Э-15.650.1 | Remer (ЦМО) | ШРН-Э-15.650.1 - Шкаф телекоммуникационный настенный разборный 15U (600 × 650) дверь металл ЦМО | Телекоммуникационные шкафы | 14339 | 0 | 0 | под заказ | https://dias-secure.ru/shop/p/61725-shrn-e-15-650-1-shkaf-telekommunikatsionnyy-nastennyy-razbornyy-15u-600-650-dver-metall-tsmo
61726 | ШРН-Э-18.350 | Remer (ЦМО) | ШРН-Э-18.350 - Шкаф телекоммуникационный настенный разборный 18U (600 × 350) дверь стекло ЦМО | Телекоммуникационные шкафы | 14440 | 0 | 0 | под заказ | https://dias-secure.ru/shop/p/61726-shrn-e-18-350-shkaf-telekommunikatsionnyy-nastennyy-razbornyy-18u-600-350-dver-steklo-tsmo
61727 | ШРН-Э-18.350-9005 | Remer (ЦМО) | ШРН-Э-18.350-9005 - Шкаф телекоммуникационный настенный разборный 18U (600 × 350) дверь стекло, цвет черный ЦМО | Телекоммуникационные шкафы | 14440 | 0 | 0 | под заказ | https://dias-secure.ru/shop/p/61727-shrn-e-18-350-9005-shkaf-telekommunikatsionnyy-nastennyy-razbornyy-18u-600-350-dver-steklo-tsvet-chernyy-tsmo
61728 | ШРН-Э-18.350.1 | Remer (ЦМО) | ШРН-Э-18.350.1 - Шкаф телекоммуникационный настенный разборный 18U (600 × 350) дверь металл ЦМО | Телекоммуникационные шкафы | 13087 | 0 | 0 | под заказ | https://dias-secure.ru/shop/p/61728-shrn-e-18-350-1-shkaf-telekommunikatsionnyy-nastennyy-razbornyy-18u-600-350-dver-metall-tsmo
37302 | ШРН-Э-18.500 | Remer (ЦМО) | ШРН-Э-18.500 - Шкаф телекоммуникационный настенный разборный 18U (600 × 520) дверь стекло | Телекоммуникационные шкафы | 16229 | 0 | 0 | под заказ | https://dias-secure.ru/shop/p/37302-shrn-e-18-500-shkaf-telekommunikatsionnyy-nastennyy-razbornyy-18u-600-520-dver-steklo
61729 | ШРН-Э-18.500-9005 | Remer (ЦМО) | ШРН-Э-18.500-9005 - Шкаф телекоммуникационный настенный разборный 18U (600 × 520) дверь стекло, цвет черный ЦМО | Телекоммуникационные шкафы | 16229 | 0 | 0 | под заказ | https://dias-secure.ru/shop/p/61729-shrn-e-18-500-9005-shkaf-telekommunikatsionnyy-nastennyy-razbornyy-18u-600-520-dver-steklo-tsvet-chernyy-tsmo
71416 | ШРН-Э-18.650 | Remer (ЦМО) | ШРН-Э-18.650 - Шкаф телекоммуникационный настенный разборный 18U (600 × 650) дверь стекло | Телекоммуникационные шкафы | 17573 | 0 | 0 | под заказ | https://dias-secure.ru/shop/p/71416-shrn-e-18-650-shkaf-telekommunikatsionnyy-nastennyy-razbornyy-18u-600-650-dver-steklo
61732 | ШРН-Э-18.650.1 | Remer (ЦМО) | ШРН-Э-18.650.1 - Шкаф телекоммуникационный настенный разборный 18U (600 × 650) дверь металл ЦМО | Телекоммуникационные шкафы | 16136 | 0 | 0 | под заказ | https://dias-secure.ru/shop/p/61732-shrn-e-18-650-1-shkaf-telekommunikatsionnyy-nastennyy-razbornyy-18u-600-650-dver-metall-tsmo
61697 | ШРН-Э-6.350-9005 | Remer (ЦМО) | ШРН-Э-6.350-9005 - Шкаф телекоммуникационный настенный разборный 6U (600 × 350) дверь стекло, цвет черный ЦМО | Телекоммуникационные шкафы | 8879 | 0 | 0 | под заказ | https://dias-secure.ru/shop/p/61697-shrn-e-6-350-9005-shkaf-telekommunikatsionnyy-nastennyy-razbornyy-6u-600-350-dver-steklo-tsvet-chernyy-tsmo
21046 | ШРН-Э-6.500 | Remer (ЦМО) | ШРН-Э-6.500 - Шкаф телекоммуникационный настенный разборный 6U (600 × 520) дверь стекло | Телекоммуникационные шкафы | 10315 | 0 | 0 | под заказ | https://dias-secure.ru/shop/p/21046-shrn-e-6-500-shkaf-telekommunikatsionnyy-nastennyy-razbornyy-6u-600-520-dver-steklo
61699 | ШРН-Э-6.500-9005 | Remer (ЦМО) | ШРН-Э-6.500-9005 - Шкаф телекоммуникационный настенный разборный 6U (600 × 520) дверь стекло, цвет черный ЦМО | Телекоммуникационные шкафы | 10315 | 0 | 0 | под заказ | https://dias-secure.ru/shop/p/61699-shrn-e-6-500-9005-shkaf-telekommunikatsionnyy-nastennyy-razbornyy-6u-600-520-dver-steklo-tsvet-chernyy-tsmo
61701 | ШРН-Э-6.650-9005 | Remer (ЦМО) | ШРН-Э-6.650-9005 - Шкаф телекоммуникационный настенный разборный 6U (600 × 650) дверь стекло, цвет черный ЦМО | Телекоммуникационные шкафы | 11474 | 0 | 0 | под заказ | https://dias-secure.ru/shop/p/61701-shrn-e-6-650-9005-shkaf-telekommunikatsionnyy-nastennyy-razbornyy-6u-600-650-dver-steklo-tsvet-chernyy-tsmo
61702 | ШРН-Э-6.650.1 | Remer (ЦМО) | ШРН-Э-6.650.1 - Шкаф телекоммуникационный настенный разборный 6U (600 × 650) дверь металл ЦМО | Телекоммуникационные шкафы | 10752 | 0 | 0 | под заказ | https://dias-secure.ru/shop/p/61702-shrn-e-6-650-1-shkaf-telekommunikatsionnyy-nastennyy-razbornyy-6u-600-650-dver-metall-tsmo
61703 | ШРН-Э-9.350 | Remer (ЦМО) | ШРН-Э-9.350 - Шкаф телекоммуникационный настенный разборный 9U (600 × 350) дверь стекло ЦМО | Телекоммуникационные шкафы | 10130 | 0 | 0 | под заказ | https://dias-secure.ru/shop/p/61703-shrn-e-9-350-shkaf-telekommunikatsionnyy-nastennyy-razbornyy-9u-600-350-dver-steklo-tsmo
61704 | ШРН-Э-9.350-9005 | Remer (ЦМО) | ШРН-Э-9.350-9005 - Шкаф телекоммуникационный настенный разборный 9U (600 × 350) дверь стекло, цвет черный ЦМО | Телекоммуникационные шкафы | 10130 | 0 | 0 | под заказ | https://dias-secure.ru/shop/p/61704-shrn-e-9-350-9005-shkaf-telekommunikatsionnyy-nastennyy-razbornyy-9u-600-350-dver-steklo-tsvet-chernyy-tsmo
61707 | ШРН-Э-9.500.1 | Remer (ЦМО) | ШРН-Э-9.500.1 - Шкаф телекоммуникационный настенный разборный 9U (600 × 520) дверь металл ЦМО | Телекоммуникационные шкафы | 10668 | 0 | 0 | под заказ | https://dias-secure.ru/shop/p/61707-shrn-e-9-500-1-shkaf-telekommunikatsionnyy-nastennyy-razbornyy-9u-600-520-dver-metall-tsmo
61708 | ШРН-Э-9.650 | Remer (ЦМО) | ШРН-Э-9.650 - Шкаф телекоммуникационный настенный разборный 9U (600 × 650) дверь стекло ЦМО | Телекоммуникационные шкафы | 12911 | 0 | 0 | под заказ | https://dias-secure.ru/shop/p/61708-shrn-e-9-650-shkaf-telekommunikatsionnyy-nastennyy-razbornyy-9u-600-650-dver-steklo-tsmo
61709 | ШРН-Э-9.650-9005 | Remer (ЦМО) | ШРН-Э-9.650-9005 - Шкаф телекоммуникационный настенный разборный 9U (600 × 650) дверь стекло, цвет черный ЦМО | Телекоммуникационные шкафы | 12911 | 0 | 0 | под заказ | https://dias-secure.ru/shop/p/61709-shrn-e-9-650-9005-shkaf-telekommunikatsionnyy-nastennyy-razbornyy-9u-600-650-dver-steklo-tsvet-chernyy-tsmo
15929 | ШРН-Э-9.650.1 | Remer (ЦМО) | ШРН-Э-9.650.1 - Шкаф телекоммуникационный настенный разборный 9U (600 × 650) дверь металл | Телекоммуникационные шкафы | 11928 | 0 | 0 | под заказ | https://dias-secure.ru/shop/p/15929-shrn-e-9-650-1-shkaf-telekommunikatsionnyy-nastennyy-razbornyy-9u-600-650-dver-metall
61954 | ШТВ-1-12.7.6-43АА | Remer (ЦМО) | ШТВ-1-12.7.6-43АА - Шкаф уличный всепогодный напольный 12U (Ш700 × Г600), две двери ЦМО | Телекоммуникационные шкафы | 87847 | 0 | 0 | под заказ | https://dias-secure.ru/shop/p/61954-shtv-1-12-7-6-43aa-shkaf-ulichnyy-vsepogodnyy-napolnyy-12u-sh700-g600-dve-dveri-tsmo
61972 | ШТВ-1-12.7.6-43АА-Т1 | Remer (ЦМО) | ШТВ-1-12.7.6-43АА-Т1 - Шкаф уличный всепогодный напольный укомплектованный 12U (Ш700 × Г600), комплектация Т1-IP54 ЦМО | Телекоммуникационные шкафы | 161104 | 0 | 0 | под заказ | https://dias-secure.ru/shop/p/61972-shtv-1-12-7-6-43aa-t1-shkaf-ulichnyy-vsepogodnyy-napolnyy-ukomplektovannyy-12u-sh700-g600-komplektatsiya-t1-ip54-tsmo
41487 | ШТВ-1-12.7.6-43АА-Т1-МС1 | Remer (ЦМО) | ШТВ-1-12.7.6-43АА-Т1-МС1 - Шкаф ЦМО всепогодный напольный 12U (Ш700 х Г600), комплектация Т1 с контроллером MC1 и датчиками | Телекоммуникационные шкафы | 210638 | 0 | 0 | под заказ | https://dias-secure.ru/shop/p/41487-shtv-1-12-7-6-43aa-t1-ms1-shkaf-tsmo-vsepogodnyy-napolnyy-12u-sh700-h-g600-komplektatsiya-t1-s-kontrollerom-mc1-i-datchikami
61955 | ШТВ-1-12.7.9-43АА | Remer (ЦМО) | ШТВ-1-12.7.9-43АА - Шкаф уличный всепогодный напольный 12U (Ш700 × Г900), две двери ЦМО | Телекоммуникационные шкафы | 99893 | 0 | 0 | под заказ | https://dias-secure.ru/shop/p/61955-shtv-1-12-7-9-43aa-shkaf-ulichnyy-vsepogodnyy-napolnyy-12u-sh700-g900-dve-dveri-tsmo
61973 | ШТВ-1-12.7.9-43АА-Т1 | Remer (ЦМО) | ШТВ-1-12.7.9-43АА-Т1 - Шкаф уличный всепогодный напольный укомплектованный 12U (Ш700 × Г900), комплектация Т1-IP54 ЦМО | Телекоммуникационные шкафы | 172217 | 0 | 0 | под заказ | https://dias-secure.ru/shop/p/61973-shtv-1-12-7-9-43aa-t1-shkaf-ulichnyy-vsepogodnyy-napolnyy-ukomplektovannyy-12u-sh700-g900-komplektatsiya-t1-ip54-tsmo
41488 | ШТВ-1-12.7.9-43АА-Т1-МС1 | Remer (ЦМО) | ШТВ-1-12.7.9-43АА-Т1-МС1 - Шкаф ЦМО всепогодный напольный 12U (Ш700 ? Г900), комплектация Т1 с контроллером MC1 и датчиками | Телекоммуникационные шкафы | 220046 | 0 | 0 | под заказ | https://dias-secure.ru/shop/p/41488-shtv-1-12-7-9-43aa-t1-ms1-shkaf-tsmo-vsepogodnyy-napolnyy-12u-sh700-g900-komplektatsiya-t1-s-kontrollerom-mc1-i-datchikami
61956 | ШТВ-1-18.7.6-43АА | Remer (ЦМО) | ШТВ-1-18.7.6-43АА - Шкаф уличный всепогодный напольный 18U (Ш700 × Г600), две двери ЦМО | Телекоммуникационные шкафы | 104504 | 0 | 0 | под заказ | https://dias-secure.ru/shop/p/61956-shtv-1-18-7-6-43aa-shkaf-ulichnyy-vsepogodnyy-napolnyy-18u-sh700-g600-dve-dveri-tsmo
61974 | ШТВ-1-18.7.6-43АА-Т1 | Remer (ЦМО) | ШТВ-1-18.7.6-43АА-Т1 - Шкаф уличный всепогодный напольный укомплектованный 18U (Ш700 × Г600), комплектация Т1-IP54 ЦМО | Телекоммуникационные шкафы | 175316 | 0 | 0 | под заказ | https://dias-secure.ru/shop/p/61974-shtv-1-18-7-6-43aa-t1-shkaf-ulichnyy-vsepogodnyy-napolnyy-ukomplektovannyy-18u-sh700-g600-komplektatsiya-t1-ip54-tsmo
41489 | ШТВ-1-18.7.6-43АА-Т1-МС1 | Remer (ЦМО) | ШТВ-1-18.7.6-43АА-Т1-МС1 - Шкаф ЦМО всепогодный напольный 18U (Ш700 х Г600), комплектация Т1 с контроллером MC1 и датчиками | Телекоммуникационные шкафы | 229547 | 0 | 0 | под заказ | https://dias-secure.ru/shop/p/41489-shtv-1-18-7-6-43aa-t1-ms1-shkaf-tsmo-vsepogodnyy-napolnyy-18u-sh700-h-g600-komplektatsiya-t1-s-kontrollerom-mc1-i-datchikami
61964 | ШТВ-1-18.7.6-К3АА-ТК | Remer (ЦМО) | ШТВ-1-18.7.6-К3АА-ТК - Шкаф уличный всепогодный напольный укомплектованный 18U (Ш700 × Г600), комплектация ТК-IP54 ЦМО | Телекоммуникационные шкафы | 353447 | 0 | 0 | под заказ | https://dias-secure.ru/shop/p/61964-shtv-1-18-7-6-k3aa-tk-shkaf-ulichnyy-vsepogodnyy-napolnyy-ukomplektovannyy-18u-sh700-g600-komplektatsiya-tk-ip54-tsmo
41491 | ШТВ-1-18.7.6-К3АА-ТК-МС3 | Remer (ЦМО) | ШТВ-1-18.7.6-К3АА-ТК-МС3 - Шкаф ЦМО всепогодный напольный 18U (Ш700 х Г600), комплектация ТК с контроллером MC3 и датчиками | Телекоммуникационные шкафы | 398488 | 0 | 0 | под заказ | https://dias-secure.ru/shop/p/41491-shtv-1-18-7-6-k3aa-tk-ms3-shkaf-tsmo-vsepogodnyy-napolnyy-18u-sh700-h-g600-komplektatsiya-tk-s-kontrollerom-mc3-i-datchikami
61957 | ШТВ-1-18.7.9-43АА | Remer (ЦМО) | ШТВ-1-18.7.9-43АА - Шкаф уличный всепогодный напольный 18U (Ш700 × Г900), две двери ЦМО | Телекоммуникационные шкафы | 116852 | 0 | 0 | под заказ | https://dias-secure.ru/shop/p/61957-shtv-1-18-7-9-43aa-shkaf-ulichnyy-vsepogodnyy-napolnyy-18u-sh700-g900-dve-dveri-tsmo
61975 | ШТВ-1-18.7.9-43АА-Т1 | Remer (ЦМО) | ШТВ-1-18.7.9-43АА-Т1 - Шкаф уличный всепогодный напольный укомплектованный 18U (Ш700 × Г900), комплектация Т1-IP54 ЦМО | Телекоммуникационные шкафы | 186236 | 0 | 0 | под заказ | https://dias-secure.ru/shop/p/61975-shtv-1-18-7-9-43aa-t1-shkaf-ulichnyy-vsepogodnyy-napolnyy-ukomplektovannyy-18u-sh700-g900-komplektatsiya-t1-ip54-tsmo
41490 | ШТВ-1-18.7.9-43АА-Т1-МС1 | Remer (ЦМО) | ШТВ-1-18.7.9-43АА-Т1-МС1 - Шкаф ЦМО всепогодный напольный 18U (Ш700 х Г900), комплектация Т1 с контроллером MC1 и датчиками | Телекоммуникационные шкафы | 239232 | 0 | 0 | под заказ | https://dias-secure.ru/shop/p/41490-shtv-1-18-7-9-43aa-t1-ms1-shkaf-tsmo-vsepogodnyy-napolnyy-18u-sh700-h-g900-komplektatsiya-t1-s-kontrollerom-mc1-i-datchikami
61965 | ШТВ-1-18.7.9-К3АА-ТК | Remer (ЦМО) | ШТВ-1-18.7.9-К3АА-ТК - Шкаф уличный всепогодный напольный укомплектованный 18U (Ш700 × Г900), комплектация ТК-IP54 ЦМО | Телекоммуникационные шкафы | 363804 | 0 | 0 | под заказ | https://dias-secure.ru/shop/p/61965-shtv-1-18-7-9-k3aa-tk-shkaf-ulichnyy-vsepogodnyy-napolnyy-ukomplektovannyy-18u-sh700-g900-komplektatsiya-tk-ip54-tsmo
41492 | ШТВ-1-18.7.9-К3АА-ТК-МС3 | Remer (ЦМО) | ШТВ-1-18.7.9-К3АА-ТК-МС3 - Шкаф ЦМО всепогодный напольный 18U (Ш700 х Г900), комплектация ТК с контроллером MC3 и датчиками | Телекоммуникационные шкафы | 408089 | 0 | 0 | под заказ | https://dias-secure.ru/shop/p/41492-shtv-1-18-7-9-k3aa-tk-ms3-shkaf-tsmo-vsepogodnyy-napolnyy-18u-sh700-h-g900-komplektatsiya-tk-s-kontrollerom-mc3-i-datchikami
61958 | ШТВ-1-24.7.6-43АА | Remer (ЦМО) | ШТВ-1-24.7.6-43АА - Шкаф уличный всепогодный напольный 24U (Ш700 × Г600), две двери ЦМО | Телекоммуникационные шкафы | 120137 | 0 | 0 | под заказ | https://dias-secure.ru/shop/p/61958-shtv-1-24-7-6-43aa-shkaf-ulichnyy-vsepogodnyy-napolnyy-24u-sh700-g600-dve-dveri-tsmo
61976 | ШТВ-1-24.7.6-43АА-Т1 | Remer (ЦМО) | ШТВ-1-24.7.6-43АА-Т1 - Шкаф уличный всепогодный напольный укомплектованный 24U (Ш700 × Г600), комплектация Т1-IP54 ЦМО | Телекоммуникационные шкафы | 212974 | 0 | 0 | под заказ | https://dias-secure.ru/shop/p/61976-shtv-1-24-7-6-43aa-t1-shkaf-ulichnyy-vsepogodnyy-napolnyy-ukomplektovannyy-24u-sh700-g600-komplektatsiya-t1-ip54-tsmo
41493 | ШТВ-1-24.7.6-43АА-Т1-МС1 | Remer (ЦМО) | ШТВ-1-24.7.6-43АА-Т1-МС1 - Шкаф ЦМО всепогодный напольный 24U (Ш700 х Г600), комплектация Т1 с контроллером MC1 и датчиками | Телекоммуникационные шкафы | 262912 | 0 | 0 | под заказ | https://dias-secure.ru/shop/p/41493-shtv-1-24-7-6-43aa-t1-ms1-shkaf-tsmo-vsepogodnyy-napolnyy-24u-sh700-h-g600-komplektatsiya-t1-s-kontrollerom-mc1-i-datchikami
61966 | ШТВ-1-24.7.6-К3АА-ТК | Remer (ЦМО) | ШТВ-1-24.7.6-К3АА-ТК - Шкаф уличный всепогодный напольный укомплектованный 24U (Ш700 × Г600), комплектация ТК-IP54 ЦМО | Телекоммуникационные шкафы | 395825 | 0 | 0 | под заказ | https://dias-secure.ru/shop/p/61966-shtv-1-24-7-6-k3aa-tk-shkaf-ulichnyy-vsepogodnyy-napolnyy-ukomplektovannyy-24u-sh700-g600-komplektatsiya-tk-ip54-tsmo
41495 | ШТВ-1-24.7.6-К3АА-ТК-МС3 | Remer (ЦМО) | ШТВ-1-24.7.6-К3АА-ТК-МС3 - Шкаф ЦМО всепогодный напольный 24U (Ш700 х Г600), комплектация ТК с контроллером MC3 и датчиками | Телекоммуникационные шкафы | 429694 | 0 | 0 | под заказ | https://dias-secure.ru/shop/p/41495-shtv-1-24-7-6-k3aa-tk-ms3-shkaf-tsmo-vsepogodnyy-napolnyy-24u-sh700-h-g600-komplektatsiya-tk-s-kontrollerom-mc3-i-datchikami
61959 | ШТВ-1-24.7.9-43АА | Remer (ЦМО) | ШТВ-1-24.7.9-43АА - Шкаф уличный всепогодный напольный 24U (Ш700 × Г900), две двери ЦМО | Телекоммуникационные шкафы | 134635 | 0 | 0 | под заказ | https://dias-secure.ru/shop/p/61959-shtv-1-24-7-9-43aa-shkaf-ulichnyy-vsepogodnyy-napolnyy-24u-sh700-g900-dve-dveri-tsmo
61977 | ШТВ-1-24.7.9-43АА-Т1 | Remer (ЦМО) | ШТВ-1-24.7.9-43АА-Т1 - Шкаф уличный всепогодный напольный укомплектованный 24U (Ш700 × Г900), комплектация Т1-IP54 ЦМО | Телекоммуникационные шкафы | 226254 | 0 | 0 | под заказ | https://dias-secure.ru/shop/p/61977-shtv-1-24-7-9-43aa-t1-shkaf-ulichnyy-vsepogodnyy-napolnyy-ukomplektovannyy-24u-sh700-g900-komplektatsiya-t1-ip54-tsmo
41494 | ШТВ-1-24.7.9-43АА-Т1-МС1 | Remer (ЦМО) | ШТВ-1-24.7.9-43АА-Т1-МС1 - Шкаф ЦМО всепогодный напольный 24U (Ш700 х Г900), комплектация Т1 с контроллером MC1 и датчиками | Телекоммуникационные шкафы | 274747 | 0 | 0 | под заказ | https://dias-secure.ru/shop/p/41494-shtv-1-24-7-9-43aa-t1-ms1-shkaf-tsmo-vsepogodnyy-napolnyy-24u-sh700-h-g900-komplektatsiya-t1-s-kontrollerom-mc1-i-datchikami
61967 | ШТВ-1-24.7.9-К3АА-ТК | Remer (ЦМО) | ШТВ-1-24.7.9-К3АА-ТК - Шкаф уличный всепогодный напольный укомплектованный 24U (Ш700 × Г900), комплектация ТК-IP54 ЦМО | Телекоммуникационные шкафы | 408442 | 0 | 0 | под заказ | https://dias-secure.ru/shop/p/61967-shtv-1-24-7-9-k3aa-tk-shkaf-ulichnyy-vsepogodnyy-napolnyy-ukomplektovannyy-24u-sh700-g900-komplektatsiya-tk-ip54-tsmo
41496 | ШТВ-1-24.7.9-К3АА-ТК-МС3 | Remer (ЦМО) | ШТВ-1-24.7.9-К3АА-ТК-МС3 - Шкаф ЦМО всепогодный напольный 24U (Ш700 х Г900), комплектация ТК с контроллером MC3 и датчиками | Телекоммуникационные шкафы | 441445 | 0 | 0 | под заказ | https://dias-secure.ru/shop/p/41496-shtv-1-24-7-9-k3aa-tk-ms3-shkaf-tsmo-vsepogodnyy-napolnyy-24u-sh700-h-g900-komplektatsiya-tk-s-kontrollerom-mc3-i-datchikami
61960 | ШТВ-1-30.7.6-43АА | Remer (ЦМО) | ШТВ-1-30.7.6-43АА - Шкаф уличный всепогодный напольный 30U (Ш700 × Г600), две двери ЦМО | Телекоммуникационные шкафы | 130872 | 0 | 0 | под заказ | https://dias-secure.ru/shop/p/61960-shtv-1-30-7-6-43aa-shkaf-ulichnyy-vsepogodnyy-napolnyy-30u-sh700-g600-dve-dveri-tsmo
61978 | ШТВ-1-30.7.6-43АА-Т1 | Remer (ЦМО) | ШТВ-1-30.7.6-43АА-Т1 - Шкаф уличный всепогодный напольный укомплектованный 30U (Ш700 × Г600), комплектация Т1-IP54 ЦМО | Телекоммуникационные шкафы | 224566 | 0 | 0 | под заказ | https://dias-secure.ru/shop/p/61978-shtv-1-30-7-6-43aa-t1-shkaf-ulichnyy-vsepogodnyy-napolnyy-ukomplektovannyy-30u-sh700-g600-komplektatsiya-t1-ip54-tsmo
41497 | ШТВ-1-30.7.6-43АА-Т1-МС1 | Remer (ЦМО) | ШТВ-1-30.7.6-43АА-Т1-МС1 - Шкаф ЦМО всепогодный напольный 30U (Ш700 х Г600), комплектация Т1 с контроллером MC1 и датчиками | Телекоммуникационные шкафы | 273134 | 0 | 0 | под заказ | https://dias-secure.ru/shop/p/41497-shtv-1-30-7-6-43aa-t1-ms1-shkaf-tsmo-vsepogodnyy-napolnyy-30u-sh700-h-g600-komplektatsiya-t1-s-kontrollerom-mc1-i-datchikami
61968 | ШТВ-1-30.7.6-К3АА-ТК | Remer (ЦМО) | ШТВ-1-30.7.6-К3АА-ТК - Шкаф уличный всепогодный напольный укомплектованный 30U (Ш700 × Г600), комплектация ТК-IP54 ЦМО | Телекоммуникационные шкафы | 458438 | 0 | 0 | под заказ | https://dias-secure.ru/shop/p/61968-shtv-1-30-7-6-k3aa-tk-shkaf-ulichnyy-vsepogodnyy-napolnyy-ukomplektovannyy-30u-sh700-g600-komplektatsiya-tk-ip54-tsmo
41499 | ШТВ-1-30.7.6-К3АА-ТК-МС3 | Remer (ЦМО) | ШТВ-1-30.7.6-К3АА-ТК-МС3 - Шкаф ЦМО всепогодный напольный 30U (Ш700 х Г600), комплектация ТК с контроллером MC3 и датчиками | Телекоммуникационные шкафы | 481076 | 0 | 0 | под заказ | https://dias-secure.ru/shop/p/41499-shtv-1-30-7-6-k3aa-tk-ms3-shkaf-tsmo-vsepogodnyy-napolnyy-30u-sh700-h-g600-komplektatsiya-tk-s-kontrollerom-mc3-i-datchikami
61961 | ШТВ-1-30.7.9-43АА | Remer (ЦМО) | ШТВ-1-30.7.9-43АА - Шкаф уличный всепогодный напольный 30U (Ш700 × Г900), две двери ЦМО | Телекоммуникационные шкафы | 146975 | 0 | 0 | под заказ | https://dias-secure.ru/shop/p/61961-shtv-1-30-7-9-43aa-shkaf-ulichnyy-vsepogodnyy-napolnyy-30u-sh700-g900-dve-dveri-tsmo
61979 | ШТВ-1-30.7.9-43АА-Т1 | Remer (ЦМО) | ШТВ-1-30.7.9-43АА-Т1 - Шкаф уличный всепогодный напольный укомплектованный 30U (Ш700 × Г900), комплектация Т1-IP54 ЦМО | Телекоммуникационные шкафы | 240274 | 0 | 0 | под заказ | https://dias-secure.ru/shop/p/61979-shtv-1-30-7-9-43aa-t1-shkaf-ulichnyy-vsepogodnyy-napolnyy-ukomplektovannyy-30u-sh700-g900-komplektatsiya-t1-ip54-tsmo
41498 | ШТВ-1-30.7.9-43АА-Т1-МС1 | Remer (ЦМО) | ШТВ-1-30.7.9-43АА-Т1-МС1 - Шкаф ЦМО всепогодный напольный 30U (Ш700 х Г900), комплектация Т1 с контроллером MC1 и датчиками | Телекоммуникационные шкафы | 287036 | 0 | 0 | под заказ | https://dias-secure.ru/shop/p/41498-shtv-1-30-7-9-43aa-t1-ms1-shkaf-tsmo-vsepogodnyy-napolnyy-30u-sh700-h-g900-komplektatsiya-t1-s-kontrollerom-mc1-i-datchikami
61969 | ШТВ-1-30.7.9-К3АА-ТК | Remer (ЦМО) | ШТВ-1-30.7.9-К3АА-ТК - Шкаф уличный всепогодный напольный укомплектованный 30U (Ш700 × Г900), комплектация ТК-IP54 ЦМО | Телекоммуникационные шкафы | 472651 | 0 | 0 | под заказ | https://dias-secure.ru/shop/p/61969-shtv-1-30-7-9-k3aa-tk-shkaf-ulichnyy-vsepogodnyy-napolnyy-ukomplektovannyy-30u-sh700-g900-komplektatsiya-tk-ip54-tsmo
41500 | ШТВ-1-30.7.9-К3АА-ТК-МС3 | Remer (ЦМО) | ШТВ-1-30.7.9-К3АА-ТК-МС3 - Шкаф ЦМО всепогодный напольный 30U (Ш700 х Г900), комплектация ТК с контроллером MC3 и датчиками | Телекоммуникационные шкафы | 493996 | 0 | 0 | под заказ | https://dias-secure.ru/shop/p/41500-shtv-1-30-7-9-k3aa-tk-ms3-shkaf-tsmo-vsepogodnyy-napolnyy-30u-sh700-h-g900-komplektatsiya-tk-s-kontrollerom-mc3-i-datchikami
61962 | ШТВ-1-36.7.6-43АА | Remer (ЦМО) | ШТВ-1-36.7.6-43АА - Шкаф уличный всепогодный напольный 36U (Ш700 × Г600), две двери ЦМО | Телекоммуникационные шкафы | 141229 | 0 | 0 | под заказ | https://dias-secure.ru/shop/p/61962-shtv-1-36-7-6-43aa-shkaf-ulichnyy-vsepogodnyy-napolnyy-36u-sh700-g600-dve-dveri-tsmo
61980 | ШТВ-1-36.7.6-43АА-Т1 | Remer (ЦМО) | ШТВ-1-36.7.6-43АА-Т1 - Шкаф уличный всепогодный напольный укомплектованный 36U (Ш700 × Г600), комплектация Т1-IP54 ЦМО | Телекоммуникационные шкафы | 235763 | 0 | 0 | под заказ | https://dias-secure.ru/shop/p/61980-shtv-1-36-7-6-43aa-t1-shkaf-ulichnyy-vsepogodnyy-napolnyy-ukomplektovannyy-36u-sh700-g600-komplektatsiya-t1-ip54-tsmo
41501 | ШТВ-1-36.7.6-43АА-Т1-МС1 | Remer (ЦМО) | ШТВ-1-36.7.6-43АА-Т1-МС1 - Шкаф ЦМО всепогодный напольный 36U (Ш700 х Г600), комплектация Т1 с контроллером MC1 и датчиками | Телекоммуникационные шкафы | 283088 | 0 | 0 | под заказ | https://dias-secure.ru/shop/p/41501-shtv-1-36-7-6-43aa-t1-ms1-shkaf-tsmo-vsepogodnyy-napolnyy-36u-sh700-h-g600-komplektatsiya-t1-s-kontrollerom-mc1-i-datchikami
61970 | ШТВ-1-36.7.6-К3АА-ТК | Remer (ЦМО) | ШТВ-1-36.7.6-К3АА-ТК - Шкаф уличный всепогодный напольный укомплектованный 36U (Ш700 × Г600), комплектация ТК-IP54 ЦМО | Телекоммуникационные шкафы | 468980 | 0 | 0 | под заказ | https://dias-secure.ru/shop/p/61970-shtv-1-36-7-6-k3aa-tk-shkaf-ulichnyy-vsepogodnyy-napolnyy-ukomplektovannyy-36u-sh700-g600-komplektatsiya-tk-ip54-tsmo
41503 | ШТВ-1-36.7.6-К3АА-ТК-МС3 | Remer (ЦМО) | ШТВ-1-36.7.6-К3АА-ТК-МС3 - Шкаф ЦМО всепогодный напольный 36U (Ш700 х Г600), комплектация ТК с контроллером MC3 и датчиками | Телекоммуникационные шкафы | 499556 | 0 | 0 | под заказ | https://dias-secure.ru/shop/p/41503-shtv-1-36-7-6-k3aa-tk-ms3-shkaf-tsmo-vsepogodnyy-napolnyy-36u-sh700-h-g600-komplektatsiya-tk-s-kontrollerom-mc3-i-datchikami
61963 | ШТВ-1-36.7.9-43АА | Remer (ЦМО) | ШТВ-1-36.7.9-43АА - Шкаф уличный всепогодный напольный 36U (Ш700 × Г900), две двери ЦМО | Телекоммуникационные шкафы | 158558 | 0 | 0 | под заказ | https://dias-secure.ru/shop/p/61963-shtv-1-36-7-9-43aa-shkaf-ulichnyy-vsepogodnyy-napolnyy-36u-sh700-g900-dve-dveri-tsmo
61981 | ШТВ-1-36.7.9-43АА-Т1 | Remer (ЦМО) | ШТВ-1-36.7.9-43АА-Т1 - Шкаф уличный всепогодный напольный укомплектованный 36U (Ш700 × Г900), комплектация Т1-IP54 ЦМО | Телекоммуникационные шкафы | 252613 | 0 | 0 | под заказ | https://dias-secure.ru/shop/p/61981-shtv-1-36-7-9-43aa-t1-shkaf-ulichnyy-vsepogodnyy-napolnyy-ukomplektovannyy-36u-sh700-g900-komplektatsiya-t1-ip54-tsmo
41502 | ШТВ-1-36.7.9-43АА-Т1-МС1 | Remer (ЦМО) | ШТВ-1-36.7.9-43АА-Т1-МС1 - Шкаф ЦМО всепогодный напольный 36U (Ш700 х Г900), комплектация Т1 с контроллером MC1 и датчиками | Телекоммуникационные шкафы | 297973 | 0 | 0 | под заказ | https://dias-secure.ru/shop/p/41502-shtv-1-36-7-9-43aa-t1-ms1-shkaf-tsmo-vsepogodnyy-napolnyy-36u-sh700-h-g900-komplektatsiya-t1-s-kontrollerom-mc1-i-datchikami
61971 | ШТВ-1-36.7.9-К3АА-ТК | Remer (ЦМО) | ШТВ-1-36.7.9-К3АА-ТК - Шкаф уличный всепогодный напольный укомплектованный 36U (Ш700 × Г900), комплектация ТК-IP54 ЦМО | Телекоммуникационные шкафы | 484243 | 0 | 0 | под заказ | https://dias-secure.ru/shop/p/61971-shtv-1-36-7-9-k3aa-tk-shkaf-ulichnyy-vsepogodnyy-napolnyy-ukomplektovannyy-36u-sh700-g900-komplektatsiya-tk-ip54-tsmo
41504 | ШТВ-1-36.7.9-К3АА-ТК-МС3 | Remer (ЦМО) | ШТВ-1-36.7.9-К3АА-ТК-МС3 - Шкаф ЦМО всепогодный напольный 36U (Ш700 х Г900), комплектация ТК с контроллером MC3 и датчиками | Телекоммуникационные шкафы | 512912 | 0 | 0 | под заказ | https://dias-secure.ru/shop/p/41504-shtv-1-36-7-9-k3aa-tk-ms3-shkaf-tsmo-vsepogodnyy-napolnyy-36u-sh700-h-g900-komplektatsiya-tk-s-kontrollerom-mc3-i-datchikami
61982 | ШТВ-2-12.10.6-43А3 | Remer (ЦМО) | ШТВ-2-12.10.6-43А3 - Шкаф уличный всепогодный напольный 12U (Ш1000 × Г600) с электроотсеком, три двери ЦМО | Телекоммуникационные шкафы | 121682 | 0 | 0 | под заказ | https://dias-secure.ru/shop/p/61982-shtv-2-12-10-6-43a3-shkaf-ulichnyy-vsepogodnyy-napolnyy-12u-sh1000-g600-s-elektrootsekom-tri-dveri-tsmo
62000 | ШТВ-2-12.10.6-43А3-Т1 | Remer (ЦМО) | ШТВ-2-12.10.6-43А3-Т1 - Шкаф всепогодный напольный укомплектованный 12U (Ш1000 × Г600) с эл. отсеком, комплектация Т1-IP54 ЦМО | Телекоммуникационные шкафы | 204406 | 0 | 0 | под заказ | https://dias-secure.ru/shop/p/62000-shtv-2-12-10-6-43a3-t1-shkaf-vsepogodnyy-napolnyy-ukomplektovannyy-12u-sh1000-g600-s-el-otsekom-komplektatsiya-t1-ip54-tsmo
41505 | ШТВ-2-12.10.6-43А3-Т1-МС1 | Remer (ЦМО) | ШТВ-2-12.10.6-43А3-Т1-МС1 - Шкаф ЦМО всепогодный напольный 12U (Ш1000 х Г600), комплектация Т1 с контроллером MC1 и датчиками | Телекоммуникационные шкафы | 236821 | 0 | 0 | под заказ | https://dias-secure.ru/shop/p/41505-shtv-2-12-10-6-43a3-t1-ms1-shkaf-tsmo-vsepogodnyy-napolnyy-12u-sh1000-h-g600-komplektatsiya-t1-s-kontrollerom-mc1-i-datchikami
61983 | ШТВ-2-12.10.9-43А3 | Remer (ЦМО) | ШТВ-2-12.10.9-43А3 - Шкаф уличный всепогодный напольный 12U (Ш1000 × Г900) с электроотсеком, три двери ЦМО | Телекоммуникационные шкафы | 139079 | 0 | 0 | под заказ | https://dias-secure.ru/shop/p/61983-shtv-2-12-10-9-43a3-shkaf-ulichnyy-vsepogodnyy-napolnyy-12u-sh1000-g900-s-elektrootsekom-tri-dveri-tsmo
62001 | ШТВ-2-12.10.9-43А3-Т1 | Remer (ЦМО) | ШТВ-2-12.10.9-43А3-Т1 - Шкаф всепогодный напольный укомплектованный 12U (Ш1000 × Г900) с эл. отсеком, комплектация Т1-IP54 ЦМО | Телекоммуникационные шкафы | 219752 | 0 | 0 | под заказ | https://dias-secure.ru/shop/p/62001-shtv-2-12-10-9-43a3-t1-shkaf-vsepogodnyy-napolnyy-ukomplektovannyy-12u-sh1000-g900-s-el-otsekom-komplektatsiya-t1-ip54-tsmo
41506 | ШТВ-2-12.10.9-43А3-Т1-МС1 | Remer (ЦМО) | ШТВ-2-12.10.9-43А3-Т1-МС1 - Шкаф ЦМО всепогодный напольный 12U (Ш1000 х Г900), комплектация Т1 с контроллером MC1 и датчиками | Телекоммуникационные шкафы | 250446 | 0 | 0 | под заказ | https://dias-secure.ru/shop/p/41506-shtv-2-12-10-9-43a3-t1-ms1-shkaf-tsmo-vsepogodnyy-napolnyy-12u-sh1000-h-g900-komplektatsiya-t1-s-kontrollerom-mc1-i-datchikami
61984 | ШТВ-2-18.10.6-43А3 | Remer (ЦМО) | ШТВ-2-18.10.6-43А3 - Шкаф уличный всепогодный напольный 18U (Ш1000 × Г600) с электроотсеком, три двери ЦМО | Телекоммуникационные шкафы | 145715 | 0 | 0 | под заказ | https://dias-secure.ru/shop/p/61984-shtv-2-18-10-6-43a3-shkaf-ulichnyy-vsepogodnyy-napolnyy-18u-sh1000-g600-s-elektrootsekom-tri-dveri-tsmo
62002 | ШТВ-2-18.10.6-43А3-Т1 | Remer (ЦМО) | ШТВ-2-18.10.6-43А3-Т1 - Шкаф всепогодный напольный укомплектованный 18U (Ш1000 × Г600) с эл. отсеком, комплектация Т1-IP54 ЦМО | Телекоммуникационные шкафы | 222583 | 0 | 0 | под заказ | https://dias-secure.ru/shop/p/62002-shtv-2-18-10-6-43a3-t1-shkaf-vsepogodnyy-napolnyy-ukomplektovannyy-18u-sh1000-g600-s-el-otsekom-komplektatsiya-t1-ip54-tsmo
41507 | ШТВ-2-18.10.6-43А3-Т1-МС1 | Remer (ЦМО) | ШТВ-2-18.10.6-43А3-Т1-МС1 - Шкаф ЦМО всепогодный напольный 18U (Ш1000 х Г600), комплектация Т1 с контроллером MC1 и датчиками | Телекоммуникационные шкафы | 262282 | 0 | 0 | под заказ | https://dias-secure.ru/shop/p/41507-shtv-2-18-10-6-43a3-t1-ms1-shkaf-tsmo-vsepogodnyy-napolnyy-18u-sh1000-h-g600-komplektatsiya-t1-s-kontrollerom-mc1-i-datchikami
61992 | ШТВ-2-18.10.6-К3А3-ТК | Remer (ЦМО) | ШТВ-2-18.10.6-К3А3-ТК - Шкаф всепогодный напольный укомплектованный 18U (Ш1000 × Г600) с эл. отсеком, комплектация ТК-IP54 ЦМО | Телекоммуникационные шкафы | 395539 | 0 | 0 | под заказ | https://dias-secure.ru/shop/p/61992-shtv-2-18-10-6-k3a3-tk-shkaf-vsepogodnyy-napolnyy-ukomplektovannyy-18u-sh1000-g600-s-el-otsekom-komplektatsiya-tk-ip54-tsmo
41509 | ШТВ-2-18.10.6-К3А3-ТК-МС3 | Remer (ЦМО) | ШТВ-2-18.10.6-К3А3-ТК-МС3 - Шкаф ЦМО всепогодный напольный 18U (Ш1000 х Г600), комплектация ТК с контроллером MC3 и датчиками | Телекоммуникационные шкафы | 431046 | 0 | 0 | под заказ | https://dias-secure.ru/shop/p/41509-shtv-2-18-10-6-k3a3-tk-ms3-shkaf-tsmo-vsepogodnyy-napolnyy-18u-sh1000-h-g600-komplektatsiya-tk-s-kontrollerom-mc3-i-datchikami
61985 | ШТВ-2-18.10.9-43А3 | Remer (ЦМО) | ШТВ-2-18.10.9-43А3 - Шкаф уличный всепогодный напольный 18U (Ш1000 × Г900) с электроотсеком, три двери ЦМО | Телекоммуникационные шкафы | 164548 | 0 | 0 | под заказ | https://dias-secure.ru/shop/p/61985-shtv-2-18-10-9-43a3-shkaf-ulichnyy-vsepogodnyy-napolnyy-18u-sh1000-g900-s-elektrootsekom-tri-dveri-tsmo
62003 | ШТВ-2-18.10.9-43А3-Т1 | Remer (ЦМО) | ШТВ-2-18.10.9-43А3-Т1 - Шкаф всепогодный напольный укомплектованный 18U (Ш1000 × Г900) с эл. отсеком, комплектация Т1-IP54 ЦМО | Телекоммуникационные шкафы | 239904 | 0 | 0 | под заказ | https://dias-secure.ru/shop/p/62003-shtv-2-18-10-9-43a3-t1-shkaf-vsepogodnyy-napolnyy-ukomplektovannyy-18u-sh1000-g900-s-el-otsekom-komplektatsiya-t1-ip54-tsmo
41508 | ШТВ-2-18.10.9-43А3-Т1-МС1 | Remer (ЦМО) | ШТВ-2-18.10.9-43А3-Т1-МС1 - Шкаф ЦМО всепогодный напольный 18U (Ш1000 х Г900), комплектация Т1 с контроллером MC1 и датчиками | Телекоммуникационные шкафы | 277889 | 0 | 0 | под заказ | https://dias-secure.ru/shop/p/41508-shtv-2-18-10-9-43a3-t1-ms1-shkaf-tsmo-vsepogodnyy-napolnyy-18u-sh1000-h-g900-komplektatsiya-t1-s-kontrollerom-mc1-i-datchikami
61993 | ШТВ-2-18.10.9-К3А3-ТК | Remer (ЦМО) | ШТВ-2-18.10.9-К3А3-ТК - Шкаф всепогодный напольный укомплектованный 18U (Ш1000 × Г900) с эл. отсеком, комплектация ТК-IP54 ЦМО | Телекоммуникационные шкафы | 412297 | 0 | 0 | под заказ | https://dias-secure.ru/shop/p/61993-shtv-2-18-10-9-k3a3-tk-shkaf-vsepogodnyy-napolnyy-ukomplektovannyy-18u-sh1000-g900-s-el-otsekom-komplektatsiya-tk-ip54-tsmo
41510 | ШТВ-2-18.10.9-К3А3-ТК-МС3 | Remer (ЦМО) | ШТВ-2-18.10.9-К3А3-ТК-МС3 - Шкаф ЦМО всепогодный напольный 18U (Ш1000 х Г900), комплектация ТК с контроллером MC3 и датчиками | Телекоммуникационные шкафы | 446468 | 0 | 0 | под заказ | https://dias-secure.ru/shop/p/41510-shtv-2-18-10-9-k3a3-tk-ms3-shkaf-tsmo-vsepogodnyy-napolnyy-18u-sh1000-h-g900-komplektatsiya-tk-s-kontrollerom-mc3-i-datchikami
61986 | ШТВ-2-24.10.6-43А3 | Remer (ЦМО) | ШТВ-2-24.10.6-43А3 - Шкаф уличный всепогодный напольный 24U (Ш1000 × Г600) с электроотсеком, три двери ЦМО | Телекоммуникационные шкафы | 164808 | 0 | 0 | под заказ | https://dias-secure.ru/shop/p/61986-shtv-2-24-10-6-43a3-shkaf-ulichnyy-vsepogodnyy-napolnyy-24u-sh1000-g600-s-elektrootsekom-tri-dveri-tsmo
62004 | ШТВ-2-24.10.6-43А3-Т1 | Remer (ЦМО) | ШТВ-2-24.10.6-43А3-Т1 - Шкаф всепогодный напольный укомплектованный 24U (Ш1000 × Г600) с эл. отсеком, комплектация Т1-IP54 ЦМО | Телекоммуникационные шкафы | 264482 | 0 | 0 | под заказ | https://dias-secure.ru/shop/p/62004-shtv-2-24-10-6-43a3-t1-shkaf-vsepogodnyy-napolnyy-ukomplektovannyy-24u-sh1000-g600-s-el-otsekom-komplektatsiya-t1-ip54-tsmo
41511 | ШТВ-2-24.10.6-43А3-Т1-МС1 | Remer (ЦМО) | ШТВ-2-24.10.6-43А3-Т1-МС1 - Шкаф ЦМО всепогодный напольный 24U (Ш1000 х Г600), комплектация Т1 с контроллером MC1 и датчиками | Телекоммуникационные шкафы | 298150 | 0 | 0 | под заказ | https://dias-secure.ru/shop/p/41511-shtv-2-24-10-6-43a3-t1-ms1-shkaf-tsmo-vsepogodnyy-napolnyy-24u-sh1000-h-g600-komplektatsiya-t1-s-kontrollerom-mc1-i-datchikami
61994 | ШТВ-2-24.10.6-К3А3-ТК | Remer (ЦМО) | ШТВ-2-24.10.6-К3А3-ТК - Шкаф всепогодный напольный укомплектованный 24U (Ш1000 × Г600) с эл. отсеком, комплектация ТК-IP54 ЦМО | Телекоммуникационные шкафы | 448350 | 0 | 0 | под заказ | https://dias-secure.ru/shop/p/61994-shtv-2-24-10-6-k3a3-tk-shkaf-vsepogodnyy-napolnyy-ukomplektovannyy-24u-sh1000-g600-s-el-otsekom-komplektatsiya-tk-ip54-tsmo
41513 | ШТВ-2-24.10.6-К3А3-ТК-МС3 | Remer (ЦМО) | ШТВ-2-24.10.6-К3А3-ТК-МС3 - Шкаф ЦМО всепогодный напольный 24U (Ш1000 х Г600), комплектация ТК с контроллером MC3 и датчиками | Телекоммуникационные шкафы | 469241 | 0 | 0 | под заказ | https://dias-secure.ru/shop/p/41513-shtv-2-24-10-6-k3a3-tk-ms3-shkaf-tsmo-vsepogodnyy-napolnyy-24u-sh1000-h-g600-komplektatsiya-tk-s-kontrollerom-mc3-i-datchikami
61987 | ШТВ-2-24.10.9-43А3 | Remer (ЦМО) | ШТВ-2-24.10.9-43А3 - Шкаф уличный всепогодный напольный 24U (Ш1000 × Г900) с электроотсеком, три двери ЦМО | Телекоммуникационные шкафы | 187051 | 0 | 0 | под заказ | https://dias-secure.ru/shop/p/61987-shtv-2-24-10-9-43a3-shkaf-ulichnyy-vsepogodnyy-napolnyy-24u-sh1000-g900-s-elektrootsekom-tri-dveri-tsmo
62005 | ШТВ-2-24.10.9-43А3-Т1 | Remer (ЦМО) | ШТВ-2-24.10.9-43А3-Т1 - Шкаф всепогодный напольный укомплектованный 24U (Ш1000 × Г900) с эл. отсеком, комплектация Т1-IP54 ЦМО | Телекоммуникационные шкафы | 285575 | 0 | 0 | под заказ | https://dias-secure.ru/shop/p/62005-shtv-2-24-10-9-43a3-t1-shkaf-vsepogodnyy-napolnyy-ukomplektovannyy-24u-sh1000-g900-s-el-otsekom-komplektatsiya-t1-ip54-tsmo
41512 | ШТВ-2-24.10.9-43А3-Т1-МС1 | Remer (ЦМО) | ШТВ-2-24.10.9-43А3-Т1-МС1 - Шкаф ЦМО всепогодный напольный 24U (Ш1000 х Г900), комплектация Т1 с контроллером MC1 и датчиками | Телекоммуникационные шкафы | 316982 | 0 | 0 | под заказ | https://dias-secure.ru/shop/p/41512-shtv-2-24-10-9-43a3-t1-ms1-shkaf-tsmo-vsepogodnyy-napolnyy-24u-sh1000-h-g900-komplektatsiya-t1-s-kontrollerom-mc1-i-datchikami
61995 | ШТВ-2-24.10.9-К3А3-ТК | Remer (ЦМО) | ШТВ-2-24.10.9-К3А3-ТК - Шкаф всепогодный напольный укомплектованный 24U (Ш1000 × Г900) с эл. отсеком, комплектация ТК-IP54 ЦМО | Телекоммуникационные шкафы | 468510 | 0 | 0 | под заказ | https://dias-secure.ru/shop/p/61995-shtv-2-24-10-9-k3a3-tk-shkaf-vsepogodnyy-napolnyy-ukomplektovannyy-24u-sh1000-g900-s-el-otsekom-komplektatsiya-tk-ip54-tsmo
41514 | ШТВ-2-24.10.9-К3А3-ТК-МС3 | Remer (ЦМО) | ШТВ-2-24.10.9-К3А3-ТК-МС3 - Шкаф ЦМО всепогодный напольный 24U (Ш1000 х Г900), комплектация ТК с контроллером MC3 и датчиками | Телекоммуникационные шкафы | 487620 | 0 | 0 | под заказ | https://dias-secure.ru/shop/p/41514-shtv-2-24-10-9-k3a3-tk-ms3-shkaf-tsmo-vsepogodnyy-napolnyy-24u-sh1000-h-g900-komplektatsiya-tk-s-kontrollerom-mc3-i-datchikami
61988 | ШТВ-2-30.10.6-43А3 | Remer (ЦМО) | ШТВ-2-30.10.6-43А3 - Шкаф уличный всепогодный напольный 30U (Ш1000 × Г600) с электроотсеком, три двери ЦМО | Телекоммуникационные шкафы | 179970 | 0 | 0 | под заказ | https://dias-secure.ru/shop/p/61988-shtv-2-30-10-6-43a3-shkaf-ulichnyy-vsepogodnyy-napolnyy-30u-sh1000-g600-s-elektrootsekom-tri-dveri-tsmo
62006 | ШТВ-2-30.10.6-43А3-Т1 | Remer (ЦМО) | ШТВ-2-30.10.6-43А3-Т1 - Шкаф всепогодный напольный укомплектованный 30U (Ш1000 × Г600) с эл. отсеком, комплектация Т1-IP54 ЦМО | Телекоммуникационные шкафы | 282265 | 0 | 0 | под заказ | https://dias-secure.ru/shop/p/62006-shtv-2-30-10-6-43a3-t1-shkaf-vsepogodnyy-napolnyy-ukomplektovannyy-30u-sh1000-g600-s-el-otsekom-komplektatsiya-t1-ip54-tsmo
41515 | ШТВ-2-30.10.6-43А3-Т1-МС1 | Remer (ЦМО) | ШТВ-2-30.10.6-43А3-Т1-МС1 - Шкаф ЦМО всепогодный напольный 30U (Ш1000 х Г600), комплектация Т1 с контроллером MC1 и датчиками | Телекоммуникационные шкафы | 312858 | 0 | 0 | под заказ | https://dias-secure.ru/shop/p/41515-shtv-2-30-10-6-43a3-t1-ms1-shkaf-tsmo-vsepogodnyy-napolnyy-30u-sh1000-h-g600-komplektatsiya-t1-s-kontrollerom-mc1-i-datchikami
61996 | ШТВ-2-30.10.6-К3А3-ТК | Remer (ЦМО) | ШТВ-2-30.10.6-К3А3-ТК - Шкаф всепогодный напольный укомплектованный 30U (Ш1000 × Г600) с эл. отсеком, комплектация ТК-IP54 ЦМО | Телекоммуникационные шкафы | 515953 | 0 | 0 | под заказ | https://dias-secure.ru/shop/p/61996-shtv-2-30-10-6-k3a3-tk-shkaf-vsepogodnyy-napolnyy-ukomplektovannyy-30u-sh1000-g600-s-el-otsekom-komplektatsiya-tk-ip54-tsmo
41517 | ШТВ-2-30.10.6-К3А3-ТК-МС3 | Remer (ЦМО) | ШТВ-2-30.10.6-К3А3-ТК-МС3 - Шкаф ЦМО всепогодный напольный 30U (Ш1000 х Г600), комплектация ТК с контроллером MC3 и датчиками | Телекоммуникационные шкафы | 530939 | 0 | 0 | под заказ | https://dias-secure.ru/shop/p/41517-shtv-2-30-10-6-k3a3-tk-ms3-shkaf-tsmo-vsepogodnyy-napolnyy-30u-sh1000-h-g600-komplektatsiya-tk-s-kontrollerom-mc3-i-datchikami
61989 | ШТВ-2-30.10.9-43А3 | Remer (ЦМО) | ШТВ-2-30.10.9-43А3 - Шкаф уличный всепогодный напольный 30U (Ш1000 × Г900) с электроотсеком, три двери ЦМО | Телекоммуникационные шкафы | 204985 | 0 | 0 | под заказ | https://dias-secure.ru/shop/p/61989-shtv-2-30-10-9-43a3-shkaf-ulichnyy-vsepogodnyy-napolnyy-30u-sh1000-g900-s-elektrootsekom-tri-dveri-tsmo
62007 | ШТВ-2-30.10.9-43А3-Т1 | Remer (ЦМО) | ШТВ-2-30.10.9-43А3-Т1 - Шкаф всепогодный напольный укомплектованный 30U (Ш1000 × Г900) с эл. отсеком, комплектация Т1-IP54 ЦМО | Телекоммуникационные шкафы | 306188 | 0 | 0 | под заказ | https://dias-secure.ru/shop/p/62007-shtv-2-30-10-9-43a3-t1-shkaf-vsepogodnyy-napolnyy-ukomplektovannyy-30u-sh1000-g900-s-el-otsekom-komplektatsiya-t1-ip54-tsmo
41516 | ШТВ-2-30.10.9-43А3-Т1-МС1 | Remer (ЦМО) | ШТВ-2-30.10.9-43А3-Т1-МС1 - Шкаф ЦМО всепогодный напольный 30U (Ш1000 х Г900), комплектация Т1 с контроллером MC1 и датчиками | Телекоммуникационные шкафы | 334018 | 0 | 0 | под заказ | https://dias-secure.ru/shop/p/41516-shtv-2-30-10-9-43a3-t1-ms1-shkaf-tsmo-vsepogodnyy-napolnyy-30u-sh1000-h-g900-komplektatsiya-t1-s-kontrollerom-mc1-i-datchikami
61997 | ШТВ-2-30.10.9-К3А3-ТК | Remer (ЦМО) | ШТВ-2-30.10.9-К3А3-ТК - Шкаф всепогодный напольный укомплектованный 30U (Ш1000 × Г900) с эл. отсеком, комплектация ТК-IP54 ЦМО | Телекоммуникационные шкафы | 538658 | 0 | 0 | под заказ | https://dias-secure.ru/shop/p/61997-shtv-2-30-10-9-k3a3-tk-shkaf-vsepogodnyy-napolnyy-ukomplektovannyy-30u-sh1000-g900-s-el-otsekom-komplektatsiya-tk-ip54-tsmo
41518 | ШТВ-2-30.10.9-К3А3-ТК-МС3 | Remer (ЦМО) | ШТВ-2-30.10.9-К3А3-ТК-МС3 - Шкаф ЦМО всепогодный напольный 30U (Ш1000 х Г900), комплектация ТК с контроллером MC3 и датчиками | Телекоммуникационные шкафы | 551737 | 0 | 0 | под заказ | https://dias-secure.ru/shop/p/41518-shtv-2-30-10-9-k3a3-tk-ms3-shkaf-tsmo-vsepogodnyy-napolnyy-30u-sh1000-h-g900-komplektatsiya-tk-s-kontrollerom-mc3-i-datchikami
61990 | ШТВ-2-36.10.6-43А3 | Remer (ЦМО) | ШТВ-2-36.10.6-43А3 - Шкаф уличный всепогодный напольный 36U (Ш1000 × Г600) с электроотсеком, три двери ЦМО | Телекоммуникационные шкафы | 194401 | 0 | 0 | под заказ | https://dias-secure.ru/shop/p/61990-shtv-2-36-10-6-43a3-shkaf-ulichnyy-vsepogodnyy-napolnyy-36u-sh1000-g600-s-elektrootsekom-tri-dveri-tsmo
62008 | ШТВ-2-36.10.6-43А3-Т1 | Remer (ЦМО) | ШТВ-2-36.10.6-43А3-Т1 - Шкаф всепогодный напольный укомплектованный 36U (Ш1000 × Г600) с эл. отсеком, комплектация Т1-IP54 ЦМО | Телекоммуникационные шкафы | 296772 | 0 | 0 | под заказ | https://dias-secure.ru/shop/p/62008-shtv-2-36-10-6-43a3-t1-shkaf-vsepogodnyy-napolnyy-ukomplektovannyy-36u-sh1000-g600-s-el-otsekom-komplektatsiya-t1-ip54-tsmo
41519 | ШТВ-2-36.10.6-43А3-Т1-МС1 | Remer (ЦМО) | ШТВ-2-36.10.6-43А3-Т1-МС1 - Шкаф ЦМО всепогодный напольный 36U (Ш1000 х Г600), комплектация Т1 с контроллером MC1 и датчиками | Телекоммуникационные шкафы | 326214 | 0 | 0 | под заказ | https://dias-secure.ru/shop/p/41519-shtv-2-36-10-6-43a3-t1-ms1-shkaf-tsmo-vsepogodnyy-napolnyy-36u-sh1000-h-g600-komplektatsiya-t1-s-kontrollerom-mc1-i-datchikami
61998 | ШТВ-2-36.10.6-К3А3-ТК | Remer (ЦМО) | ШТВ-2-36.10.6-К3А3-ТК - Шкаф всепогодный напольный укомплектованный 36U (Ш1000 × Г600) с эл. отсеком, комплектация ТК-IP54 ЦМО | Телекоммуникационные шкафы | 530939 | 0 | 0 | под заказ | https://dias-secure.ru/shop/p/61998-shtv-2-36-10-6-k3a3-tk-shkaf-vsepogodnyy-napolnyy-ukomplektovannyy-36u-sh1000-g600-s-el-otsekom-komplektatsiya-tk-ip54-tsmo
41521 | ШТВ-2-36.10.6-К3А3-ТК-МС3 | Remer (ЦМО) | ШТВ-2-36.10.6-К3А3-ТК-МС3 - Шкаф ЦМО всепогодный напольный 36U (Ш1000 х Г600), комплектация ТК с контроллером MC3 и датчиками | Телекоммуникационные шкафы | 544648 | 0 | 0 | под заказ | https://dias-secure.ru/shop/p/41521-shtv-2-36-10-6-k3a3-tk-ms3-shkaf-tsmo-vsepogodnyy-napolnyy-36u-sh1000-h-g600-komplektatsiya-tk-s-kontrollerom-mc3-i-datchikami
61991 | ШТВ-2-36.10.9-43А3 | Remer (ЦМО) | ШТВ-2-36.10.9-43А3 - Шкаф уличный всепогодный напольный 36U (Ш1000 × Г900) с электроотсеком, три двери ЦМО | Телекоммуникационные шкафы | 221836 | 0 | 0 | под заказ | https://dias-secure.ru/shop/p/61991-shtv-2-36-10-9-43a3-shkaf-ulichnyy-vsepogodnyy-napolnyy-36u-sh1000-g900-s-elektrootsekom-tri-dveri-tsmo
62009 | ШТВ-2-36.10.9-43А3-Т1 | Remer (ЦМО) | ШТВ-2-36.10.9-43А3-Т1 - Шкаф всепогодный напольный укомплектованный 36U (Ш1000 × Г900) с эл. отсеком, комплектация Т1-IP54 ЦМО | Телекоммуникационные шкафы | 322753 | 0 | 0 | под заказ | https://dias-secure.ru/shop/p/62009-shtv-2-36-10-9-43a3-t1-shkaf-vsepogodnyy-napolnyy-ukomplektovannyy-36u-sh1000-g900-s-el-otsekom-komplektatsiya-t1-ip54-tsmo
41520 | ШТВ-2-36.10.9-43А3-Т1-МС1 | Remer (ЦМО) | ШТВ-2-36.10.9-43А3-Т1-МС1 - Шкаф ЦМО всепогодный напольный 36U (Ш1000 х Г900), комплектация Т1 с контроллером MC1 и датчиками | Телекоммуникационные шкафы | 349532 | 0 | 0 | под заказ | https://dias-secure.ru/shop/p/41520-shtv-2-36-10-9-43a3-t1-ms1-shkaf-tsmo-vsepogodnyy-napolnyy-36u-sh1000-h-g900-komplektatsiya-t1-s-kontrollerom-mc1-i-datchikami
61999 | ШТВ-2-36.10.9-К3А3-ТК | Remer (ЦМО) | ШТВ-2-36.10.9-К3А3-ТК - Шкаф всепогодный напольный укомплектованный 36U (Ш1000 × Г900) с эл. отсеком, комплектация ТК-IP54 ЦМО | Телекоммуникационные шкафы | 555988 | 0 | 0 | под заказ | https://dias-secure.ru/shop/p/61999-shtv-2-36-10-9-k3a3-tk-shkaf-vsepogodnyy-napolnyy-ukomplektovannyy-36u-sh1000-g900-s-el-otsekom-komplektatsiya-tk-ip54-tsmo
41522 | ШТВ-2-36.10.9-К3А3-ТК-МС3 | Remer (ЦМО) | ШТВ-2-36.10.9-К3А3-ТК-МС3 - Шкаф ЦМО всепогодный напольный 36U (Ш1000 х Г900), комплектация ТК с контроллером MC3 и датчиками | Телекоммуникационные шкафы | 567521 | 0 | 0 | под заказ | https://dias-secure.ru/shop/p/41522-shtv-2-36-10-9-k3a3-tk-ms3-shkaf-tsmo-vsepogodnyy-napolnyy-36u-sh1000-h-g900-komplektatsiya-tk-s-kontrollerom-mc3-i-datchikami
61909 | ШТВ-Н-12.6.3-4ААА | Remer (ЦМО) | ШТВ-Н-12.6.3-4ААА - Шкаф уличный всепогодный настенный 12U (Ш600 × Г300), передняя дверь вентилируемая ЦМО | Телекоммуникационные шкафы | 42680 | 0 | 0 | под заказ | https://dias-secure.ru/shop/p/61909-shtv-n-12-6-3-4aaa-shkaf-ulichnyy-vsepogodnyy-nastennyy-12u-sh600-g300-perednyaya-dver-ventiliruemaya-tsmo
61925 | ШТВ-Н-12.6.3-4ААА-Т1 | Remer (ЦМО) | ШТВ-Н-12.6.3-4ААА-Т1 - Шкаф уличный всепогодный настенный укомплектованный 12U (Ш600 × Г300), комплектация T1-IP54 ЦМО | Телекоммуникационные шкафы | 99053 | 0 | 0 | под заказ | https://dias-secure.ru/shop/p/61925-shtv-n-12-6-3-4aaa-t1-shkaf-ulichnyy-vsepogodnyy-nastennyy-ukomplektovannyy-12u-sh600-g300-komplektatsiya-t1-ip54-tsmo
41539 | ШТВ-Н-12.6.3-4ААА-Т1-МС1 | Remer (ЦМО) | ШТВ-Н-12.6.3-4ААА-Т1-МС1 - Шкаф ЦМО всепогодный настенный 12U (Ш600 х Г300), комплектация Т1 с контроллером MC1 и датчиками | Телекоммуникационные шкафы | 146966 | 0 | 0 | под заказ | https://dias-secure.ru/shop/p/41539-shtv-n-12-6-3-4aaa-t1-ms1-shkaf-tsmo-vsepogodnyy-nastennyy-12u-sh600-h-g300-komplektatsiya-t1-s-kontrollerom-mc1-i-datchikami
61926 | ШТВ-Н-12.6.3-4ААА-Т2 | Remer (ЦМО) | ШТВ-Н-12.6.3-4ААА-Т2 - Шкаф уличный всепогодный настенный укомплектованный 12U (Ш600 × Г300), комплектация T2-IP65 ЦМО | Телекоммуникационные шкафы | 87562 | 0 | 0 | под заказ | https://dias-secure.ru/shop/p/61926-shtv-n-12-6-3-4aaa-t2-shkaf-ulichnyy-vsepogodnyy-nastennyy-ukomplektovannyy-12u-sh600-g300-komplektatsiya-t2-ip65-tsmo
61910 | ШТВ-Н-12.6.5-4ААА | Remer (ЦМО) | ШТВ-Н-12.6.5-4ААА - Шкаф уличный всепогодный настенный 12U (Ш600 × Г500), передняя дверь вентилируемая ЦМО | Телекоммуникационные шкафы | 47880 | 0 | 0 | под заказ | https://dias-secure.ru/shop/p/61910-shtv-n-12-6-5-4aaa-shkaf-ulichnyy-vsepogodnyy-nastennyy-12u-sh600-g500-perednyaya-dver-ventiliruemaya-tsmo
61927 | ШТВ-Н-12.6.5-4ААА-Т1 | Remer (ЦМО) | ШТВ-Н-12.6.5-4ААА-Т1 - Шкаф уличный всепогодный настенный укомплектованный 12U (Ш600 × Г500), комплектация T1-IP54 ЦМО | Телекоммуникационные шкафы | 104135 | 0 | 0 | под заказ | https://dias-secure.ru/shop/p/61927-shtv-n-12-6-5-4aaa-t1-shkaf-ulichnyy-vsepogodnyy-nastennyy-ukomplektovannyy-12u-sh600-g500-komplektatsiya-t1-ip54-tsmo
41544 | ШТВ-Н-12.6.5-4ААА-Т1-МС1 | Remer (ЦМО) | ШТВ-Н-12.6.5-4ААА-Т1-МС1 - Шкаф ЦМО всепогодный настенный 12U (Ш600 х Г500), комплектация Т1 с контроллером MC1 и датчиками | Телекоммуникационные шкафы | 151360 | 0 | 0 | под заказ | https://dias-secure.ru/shop/p/41544-shtv-n-12-6-5-4aaa-t1-ms1-shkaf-tsmo-vsepogodnyy-nastennyy-12u-sh600-h-g500-komplektatsiya-t1-s-kontrollerom-mc1-i-datchikami
61928 | ШТВ-Н-12.6.5-4ААА-Т2 | Remer (ЦМО) | ШТВ-Н-12.6.5-4ААА-Т2 - Шкаф уличный всепогодный настенный укомплектованный 12U (Ш600 × Г500), комплектация T2-IP65 ЦМО | Телекоммуникационные шкафы | 92644 | 0 | 0 | под заказ | https://dias-secure.ru/shop/p/61928-shtv-n-12-6-5-4aaa-t2-shkaf-ulichnyy-vsepogodnyy-nastennyy-ukomplektovannyy-12u-sh600-g500-komplektatsiya-t2-ip65-tsmo
61911 | ШТВ-Н-15.6.3-4ААА | Remer (ЦМО) | ШТВ-Н-15.6.3-4ААА - Шкаф уличный всепогодный настенный 15U (Ш600 × Г300), передняя дверь вентилируемая ЦМО | Телекоммуникационные шкафы | 47972 | 0 | 0 | под заказ | https://dias-secure.ru/shop/p/61911-shtv-n-15-6-3-4aaa-shkaf-ulichnyy-vsepogodnyy-nastennyy-15u-sh600-g300-perednyaya-dver-ventiliruemaya-tsmo
61929 | ШТВ-Н-15.6.3-4ААА-Т1 | Remer (ЦМО) | ШТВ-Н-15.6.3-4ААА-Т1 - Шкаф уличный всепогодный настенный укомплектованный 15U (Ш600 × Г300), комплектация T1-IP54 ЦМО | Телекоммуникационные шкафы | 112140 | 0 | 0 | под заказ | https://dias-secure.ru/shop/p/61929-shtv-n-15-6-3-4aaa-t1-shkaf-ulichnyy-vsepogodnyy-nastennyy-ukomplektovannyy-15u-sh600-g300-komplektatsiya-t1-ip54-tsmo
41540 | ШТВ-Н-15.6.3-4ААА-Т1-МС1 | Remer (ЦМО) | ШТВ-Н-15.6.3-4ААА-Т1-МС1 - Шкаф ЦМО всепогодный настенный 15U (Ш600 х Г300), комплектация Т1 с контроллером MC1 и датчиками | Телекоммуникационные шкафы | 158449 | 0 | 0 | под заказ | https://dias-secure.ru/shop/p/41540-shtv-n-15-6-3-4aaa-t1-ms1-shkaf-tsmo-vsepogodnyy-nastennyy-15u-sh600-h-g300-komplektatsiya-t1-s-kontrollerom-mc1-i-datchikami
61930 | ШТВ-Н-15.6.3-4ААА-Т2 | Remer (ЦМО) | ШТВ-Н-15.6.3-4ААА-Т2 - Шкаф уличный всепогодный настенный укомплектованный 15U (Ш600 × Г300), комплектация T2-IP65 ЦМО | Телекоммуникационные шкафы | 100657 | 0 | 0 | под заказ | https://dias-secure.ru/shop/p/61930-shtv-n-15-6-3-4aaa-t2-shkaf-ulichnyy-vsepogodnyy-nastennyy-ukomplektovannyy-15u-sh600-g300-komplektatsiya-t2-ip65-tsmo
61912 | ШТВ-Н-15.6.5-4ААА | Remer (ЦМО) | ШТВ-Н-15.6.5-4ААА - Шкаф уличный всепогодный настенный 15U (Ш600 × Г500), передняя дверь вентилируемая ЦМО | Телекоммуникационные шкафы | 53978 | 0 | 0 | под заказ | https://dias-secure.ru/shop/p/61912-shtv-n-15-6-5-4aaa-shkaf-ulichnyy-vsepogodnyy-nastennyy-15u-sh600-g500-perednyaya-dver-ventiliruemaya-tsmo
61931 | ШТВ-Н-15.6.5-4ААА-Т1 | Remer (ЦМО) | ШТВ-Н-15.6.5-4ААА-Т1 - Шкаф уличный всепогодный настенный укомплектованный 15U (Ш600 × Г500), комплектация T1-IP54 ЦМО | Телекоммуникационные шкафы | 117978 | 0 | 0 | под заказ | https://dias-secure.ru/shop/p/61931-shtv-n-15-6-5-4aaa-t1-shkaf-ulichnyy-vsepogodnyy-nastennyy-ukomplektovannyy-15u-sh600-g500-komplektatsiya-t1-ip54-tsmo
41545 | ШТВ-Н-15.6.5-4ААА-Т1-МС1 | Remer (ЦМО) | ШТВ-Н-15.6.5-4ААА-Т1-МС1 - Шкаф ЦМО всепогодный настенный 15U (Ш600 х Г500), комплектация Т1 с контроллером MC1 и датчиками | Телекоммуникационные шкафы | 163556 | 0 | 0 | под заказ | https://dias-secure.ru/shop/p/41545-shtv-n-15-6-5-4aaa-t1-ms1-shkaf-tsmo-vsepogodnyy-nastennyy-15u-sh600-h-g500-komplektatsiya-t1-s-kontrollerom-mc1-i-datchikami
61932 | ШТВ-Н-15.6.5-4ААА-Т2 | Remer (ЦМО) | ШТВ-Н-15.6.5-4ААА-Т2 - Шкаф уличный всепогодный настенный укомплектованный 15U (Ш600 × Г500), комплектация T2-IP65 ЦМО | Телекоммуникационные шкафы | 106487 | 0 | 0 | под заказ | https://dias-secure.ru/shop/p/61932-shtv-n-15-6-5-4aaa-t2-shkaf-ulichnyy-vsepogodnyy-nastennyy-ukomplektovannyy-15u-sh600-g500-komplektatsiya-t2-ip65-tsmo
61913 | ШТВ-Н-18.6.3-4ААА | Remer (ЦМО) | ШТВ-Н-18.6.3-4ААА - Шкаф уличный всепогодный настенный 18U (Ш600 × Г300), передняя дверь вентилируемая ЦМО | Телекоммуникационные шкафы | 53441 | 0 | 0 | под заказ | https://dias-secure.ru/shop/p/61913-shtv-n-18-6-3-4aaa-shkaf-ulichnyy-vsepogodnyy-nastennyy-18u-sh600-g300-perednyaya-dver-ventiliruemaya-tsmo
61933 | ШТВ-Н-18.6.3-4ААА-Т1 | Remer (ЦМО) | ШТВ-Н-18.6.3-4ААА-Т1 - Шкаф уличный всепогодный настенный укомплектованный 18U (Ш600 × Г300), комплектация T1-IP54 ЦМО | Телекоммуникационные шкафы | 116659 | 0 | 0 | под заказ | https://dias-secure.ru/shop/p/61933-shtv-n-18-6-3-4aaa-t1-shkaf-ulichnyy-vsepogodnyy-nastennyy-ukomplektovannyy-18u-sh600-g300-komplektatsiya-t1-ip54-tsmo
41541 | ШТВ-Н-18.6.3-4ААА-Т1-МС1 | Remer (ЦМО) | ШТВ-Н-18.6.3-4ААА-Т1-МС1 - Шкаф ЦМО всепогодный настенный 18U (Ш600 х Г300), комплектация Т1 с контроллером MC1 и датчиками | Телекоммуникационные шкафы | 162481 | 0 | 0 | под заказ | https://dias-secure.ru/shop/p/41541-shtv-n-18-6-3-4aaa-t1-ms1-shkaf-tsmo-vsepogodnyy-nastennyy-18u-sh600-h-g300-komplektatsiya-t1-s-kontrollerom-mc1-i-datchikami
61934 | ШТВ-Н-18.6.3-4ААА-Т2 | Remer (ЦМО) | ШТВ-Н-18.6.3-4ААА-Т2 - Шкаф уличный всепогодный настенный укомплектованный 18U (Ш600 × Г300), комплектация T2-IP65 ЦМО | Телекоммуникационные шкафы | 105176 | 0 | 0 | под заказ | https://dias-secure.ru/shop/p/61934-shtv-n-18-6-3-4aaa-t2-shkaf-ulichnyy-vsepogodnyy-nastennyy-ukomplektovannyy-18u-sh600-g300-komplektatsiya-t2-ip65-tsmo
61914 | ШТВ-Н-18.6.5-4ААА | Remer (ЦМО) | ШТВ-Н-18.6.5-4ААА - Шкаф уличный всепогодный настенный 18U (Ш600 × Г500), передняя дверь вентилируемая ЦМО | Телекоммуникационные шкафы | 60077 | 0 | 0 | под заказ | https://dias-secure.ru/shop/p/61914-shtv-n-18-6-5-4aaa-shkaf-ulichnyy-vsepogodnyy-nastennyy-18u-sh600-g500-perednyaya-dver-ventiliruemaya-tsmo
61935 | ШТВ-Н-18.6.5-4ААА-Т1 | Remer (ЦМО) | ШТВ-Н-18.6.5-4ААА-Т1 - Шкаф уличный всепогодный настенный укомплектованный 18U (Ш600 × Г500), комплектация T1-IP54 ЦМО | Телекоммуникационные шкафы | 123253 | 0 | 0 | под заказ | https://dias-secure.ru/shop/p/61935-shtv-n-18-6-5-4aaa-t1-shkaf-ulichnyy-vsepogodnyy-nastennyy-ukomplektovannyy-18u-sh600-g500-komplektatsiya-t1-ip54-tsmo
41546 | ШТВ-Н-18.6.5-4ААА-Т1-МС1 | Remer (ЦМО) | ШТВ-Н-18.6.5-4ААА-Т1-МС1 - Шкаф ЦМО всепогодный настенный 18U (Ш600 х Г500), комплектация Т1 с контроллером MC1 и датчиками | Телекоммуникационные шкафы | 168672 | 0 | 0 | под заказ | https://dias-secure.ru/shop/p/41546-shtv-n-18-6-5-4aaa-t1-ms1-shkaf-tsmo-vsepogodnyy-nastennyy-18u-sh600-h-g500-komplektatsiya-t1-s-kontrollerom-mc1-i-datchikami
61936 | ШТВ-Н-18.6.5-4ААА-Т2 | Remer (ЦМО) | ШТВ-Н-18.6.5-4ААА-Т2 - Шкаф уличный всепогодный настенный укомплектованный 18U (Ш600 × Г500), комплектация T2-IP65 ЦМО | Телекоммуникационные шкафы | 111661 | 0 | 0 | под заказ | https://dias-secure.ru/shop/p/61936-shtv-n-18-6-5-4aaa-t2-shkaf-ulichnyy-vsepogodnyy-nastennyy-ukomplektovannyy-18u-sh600-g500-komplektatsiya-t2-ip65-tsmo
61941 | ШТВ-Н-18.6.5-КААА-ТК | Remer (ЦМО) | ШТВ-Н-18.6.5-КААА-ТК - Шкаф уличный всепогодный настенный укомплектованный 18U (Ш600 × Г500), комплектация ТК-IP65 ЦМО | Телекоммуникационные шкафы | 304214 | 0 | 0 | под заказ | https://dias-secure.ru/shop/p/61941-shtv-n-18-6-5-kaaa-tk-shkaf-ulichnyy-vsepogodnyy-nastennyy-ukomplektovannyy-18u-sh600-g500-komplektatsiya-tk-ip65-tsmo
41547 | ШТВ-Н-18.6.5-КААА-ТК-МС3 | Remer (ЦМО) | ШТВ-Н-18.6.5-КААА-ТК-МС3 - Шкаф ЦМО всепогодный настенный 18U (Ш600 х Г500), комплектация ТК с контроллером MC3 и датчиками | Телекоммуникационные шкафы | 340477 | 0 | 0 | под заказ | https://dias-secure.ru/shop/p/41547-shtv-n-18-6-5-kaaa-tk-ms3-shkaf-tsmo-vsepogodnyy-nastennyy-18u-sh600-h-g500-komplektatsiya-tk-s-kontrollerom-mc3-i-datchikami
41815 | ШТВ-Н-6.6.3-4ААА | Remer (ЦМО) | ШТВ-Н-6.6.3-4ААА - Шкаф уличный всепогодный настенный 6U (Ш600 × Г300), передняя дверь вентилируемая | Телекоммуникационные шкафы | 35423 | 0 | 0 | под заказ | https://dias-secure.ru/shop/p/41815-shtv-n-6-6-3-4aaa-shkaf-ulichnyy-vsepogodnyy-nastennyy-6u-sh600-g300-perednyaya-dver-ventiliruemaya
61917 | ШТВ-Н-6.6.3-4ААА-Т1 | Remer (ЦМО) | ШТВ-Н-6.6.3-4ААА-Т1 - Шкаф уличный всепогодный настенный укомплектованный 6U (Ш600 × Г300), комплектация T1-IP54 ЦМО | Телекоммуникационные шкафы | 90955 | 0 | 0 | под заказ | https://dias-secure.ru/shop/p/61917-shtv-n-6-6-3-4aaa-t1-shkaf-ulichnyy-vsepogodnyy-nastennyy-ukomplektovannyy-6u-sh600-g300-komplektatsiya-t1-ip54-tsmo
41537 | ШТВ-Н-6.6.3-4ААА-Т1-МС1 | Remer (ЦМО) | ШТВ-Н-6.6.3-4ААА-Т1-МС1 - Шкаф ЦМО всепогодный настенный 6U (Ш600 х Г300), комплектация Т1 с контроллером MC1 и датчиками | Телекоммуникационные шкафы | 138180 | 0 | 0 | под заказ | https://dias-secure.ru/shop/p/41537-shtv-n-6-6-3-4aaa-t1-ms1-shkaf-tsmo-vsepogodnyy-nastennyy-6u-sh600-h-g300-komplektatsiya-t1-s-kontrollerom-mc1-i-datchikami
61918 | ШТВ-Н-6.6.3-4ААА-Т2 | Remer (ЦМО) | ШТВ-Н-6.6.3-4ААА-Т2 - Шкаф уличный всепогодный настенный укомплектованный 6U (Ш600 × Г300), комплектация T2-IP65 ЦМО | Телекоммуникационные шкафы | 80976 | 0 | 0 | под заказ | https://dias-secure.ru/shop/p/61918-shtv-n-6-6-3-4aaa-t2-shkaf-ulichnyy-vsepogodnyy-nastennyy-ukomplektovannyy-6u-sh600-g300-komplektatsiya-t2-ip65-tsmo
61906 | ШТВ-Н-6.6.5-4ААА | Remer (ЦМО) | ШТВ-Н-6.6.5-4ААА - Шкаф уличный всепогодный настенный 6U (Ш600 × Г500), передняя дверь вентилируемая ЦМО | Телекоммуникационные шкафы | 38556 | 0 | 0 | под заказ | https://dias-secure.ru/shop/p/61906-shtv-n-6-6-5-4aaa-shkaf-ulichnyy-vsepogodnyy-nastennyy-6u-sh600-g500-perednyaya-dver-ventiliruemaya-tsmo
61919 | ШТВ-Н-6.6.5-4ААА-Т1 | Remer (ЦМО) | ШТВ-Н-6.6.5-4ААА-Т1 - Шкаф уличный всепогодный настенный укомплектованный 6U (Ш600 × Г500), комплектация T1-IP54 ЦМО | Телекоммуникационные шкафы | 94063 | 0 | 0 | под заказ | https://dias-secure.ru/shop/p/61919-shtv-n-6-6-5-4aaa-t1-shkaf-ulichnyy-vsepogodnyy-nastennyy-ukomplektovannyy-6u-sh600-g500-komplektatsiya-t1-ip54-tsmo
41542 | ШТВ-Н-6.6.5-4ААА-Т1-МС1 | Remer (ЦМО) | ШТВ-Н-6.6.5-4ААА-Т1-МС1 - Шкаф ЦМО всепогодный настенный 6U (Ш600 х Г500), комплектация Т1 с контроллером MC1 и датчиками | Телекоммуникационные шкафы | 140776 | 0 | 0 | под заказ | https://dias-secure.ru/shop/p/41542-shtv-n-6-6-5-4aaa-t1-ms1-shkaf-tsmo-vsepogodnyy-nastennyy-6u-sh600-h-g500-komplektatsiya-t1-s-kontrollerom-mc1-i-datchikami
61920 | ШТВ-Н-6.6.5-4ААА-Т2 | Remer (ЦМО) | ШТВ-Н-6.6.5-4ААА-Т2 - Шкаф уличный всепогодный настенный укомплектованный 6U (Ш600 × Г500), комплектация T2-IP65 ЦМО | Телекоммуникационные шкафы | 84084 | 0 | 0 | под заказ | https://dias-secure.ru/shop/p/61920-shtv-n-6-6-5-4aaa-t2-shkaf-ulichnyy-vsepogodnyy-nastennyy-ukomplektovannyy-6u-sh600-g500-komplektatsiya-t2-ip65-tsmo
61907 | ШТВ-Н-9.6.3-4ААА | Remer (ЦМО) | ШТВ-Н-9.6.3-4ААА - Шкаф уличный всепогодный настенный 9U (Ш600 × Г300), передняя дверь вентилируемая ЦМО | Телекоммуникационные шкафы | 37834 | 0 | 0 | под заказ | https://dias-secure.ru/shop/p/61907-shtv-n-9-6-3-4aaa-shkaf-ulichnyy-vsepogodnyy-nastennyy-9u-sh600-g300-perednyaya-dver-ventiliruemaya-tsmo
61921 | ШТВ-Н-9.6.3-4ААА-Т1 | Remer (ЦМО) | ШТВ-Н-9.6.3-4ААА-Т1 - Шкаф уличный всепогодный настенный укомплектованный 9U (Ш600 × Г300), комплектация T1-IP54 ЦМО | Телекоммуникационные шкафы | 94626 | 0 | 0 | под заказ | https://dias-secure.ru/shop/p/61921-shtv-n-9-6-3-4aaa-t1-shkaf-ulichnyy-vsepogodnyy-nastennyy-ukomplektovannyy-9u-sh600-g300-komplektatsiya-t1-ip54-tsmo
41538 | ШТВ-Н-9.6.3-4ААА-Т1-МС1 | Remer (ЦМО) | ШТВ-Н-9.6.3-4ААА-Т1-МС1 - Шкаф ЦМО всепогодный настенный 9U (Ш600 х Г300), комплектация Т1 с контроллером MC1 и датчиками | Телекоммуникационные шкафы | 141498 | 0 | 0 | под заказ | https://dias-secure.ru/shop/p/41538-shtv-n-9-6-3-4aaa-t1-ms1-shkaf-tsmo-vsepogodnyy-nastennyy-9u-sh600-h-g300-komplektatsiya-t1-s-kontrollerom-mc1-i-datchikami
61922 | ШТВ-Н-9.6.3-4ААА-Т2 | Remer (ЦМО) | ШТВ-Н-9.6.3-4ААА-Т2 - Шкаф уличный всепогодный настенный укомплектованный 9U (Ш600 × Г300), комплектация T2-IP65 ЦМО | Телекоммуникационные шкафы | 84647 | 0 | 0 | под заказ | https://dias-secure.ru/shop/p/61922-shtv-n-9-6-3-4aaa-t2-shkaf-ulichnyy-vsepogodnyy-nastennyy-ukomplektovannyy-9u-sh600-g300-komplektatsiya-t2-ip65-tsmo
61908 | ШТВ-Н-9.6.5-4ААА | Remer (ЦМО) | ШТВ-Н-9.6.5-4ААА - Шкаф уличный всепогодный настенный 9U (Ш600 × Г500), передняя дверь вентилируемая ЦМО | Телекоммуникационные шкафы | 41420 | 0 | 0 | под заказ | https://dias-secure.ru/shop/p/61908-shtv-n-9-6-5-4aaa-shkaf-ulichnyy-vsepogodnyy-nastennyy-9u-sh600-g500-perednyaya-dver-ventiliruemaya-tsmo
61923 | ШТВ-Н-9.6.5-4ААА-Т1 | Remer (ЦМО) | ШТВ-Н-9.6.5-4ААА-Т1 - Шкаф уличный всепогодный настенный укомплектованный 9U (Ш600 × Г500), комплектация T1-IP54 ЦМО | Телекоммуникационные шкафы | 99893 | 0 | 0 | под заказ | https://dias-secure.ru/shop/p/61923-shtv-n-9-6-5-4aaa-t1-shkaf-ulichnyy-vsepogodnyy-nastennyy-ukomplektovannyy-9u-sh600-g500-komplektatsiya-t1-ip54-tsmo
41543 | ШТВ-Н-9.6.5-4ААА-Т1-МС1 | Remer (ЦМО) | ШТВ-Н-9.6.5-4ААА-Т1-МС1 - Шкаф ЦМО всепогодный настенный 9U (Ш600 х Г500), комплектация Т1 с контроллером MC1 и датчиками | Телекоммуникационные шкафы | 145975 | 0 | 0 | под заказ | https://dias-secure.ru/shop/p/41543-shtv-n-9-6-5-4aaa-t1-ms1-shkaf-tsmo-vsepogodnyy-nastennyy-9u-sh600-h-g500-komplektatsiya-t1-s-kontrollerom-mc1-i-datchikami
61924 | ШТВ-Н-9.6.5-4ААА-Т2 | Remer (ЦМО) | ШТВ-Н-9.6.5-4ААА-Т2 - Шкаф уличный всепогодный настенный укомплектованный 9U (Ш600 × Г500), комплектация T2-IP65 ЦМО | Телекоммуникационные шкафы | 88318 | 0 | 0 | под заказ | https://dias-secure.ru/shop/p/61924-shtv-n-9-6-5-4aaa-t2-shkaf-ulichnyy-vsepogodnyy-nastennyy-ukomplektovannyy-9u-sh600-g500-komplektatsiya-t2-ip65-tsmo
58036 | ШТВ-НН-12.6.3-4ААА-Т1 | Remer (ЦМО) | ШТВ-НН-12.6.3-4ААА-Т1 - Шкаф уличный всепогодный настенный укомпл. 12U (Ш600 × Г300), нерж. сталь, комплектация Т1-IP54 | Телекоммуникационные шкафы | 114677 | 0 | 0 | под заказ | https://dias-secure.ru/shop/p/58036-shtv-nn-12-6-3-4aaa-t1-shkaf-ulichnyy-vsepogodnyy-nastennyy-ukompl-12u-sh600-g300-nerzh-stal-komplektatsiya-t1-ip54
41550 | ШТВ-НН-12.6.3-4ААА-Т1-МС1 | Remer (ЦМО) | ШТВ-НН-12.6.3-4ААА-Т1-МС1 - Шкаф ЦМО всепогодный настенный 12U (Ш600 х Г300), нерж. сталь. компл. Т1 с контроллером MC1 и датчиками | Телекоммуникационные шкафы | 166160 | 0 | 0 | под заказ | https://dias-secure.ru/shop/p/41550-shtv-nn-12-6-3-4aaa-t1-ms1-shkaf-tsmo-vsepogodnyy-nastennyy-12u-sh600-h-g300-nerzh-stal-kompl-t1-s-kontrollerom-mc1-i-datchikami
58037 | ШТВ-НН-12.6.5-4ААА-Т1 | Remer (ЦМО) | ШТВ-НН-12.6.5-4ААА-Т1 - Шкаф уличный всепогодный настенный укомпл. 12U (Ш600 × Г500), нерж. сталь, комплектация Т1-IP54 | Телекоммуникационные шкафы | 122212 | 0 | 0 | под заказ | https://dias-secure.ru/shop/p/58037-shtv-nn-12-6-5-4aaa-t1-shkaf-ulichnyy-vsepogodnyy-nastennyy-ukompl-12u-sh600-g500-nerzh-stal-komplektatsiya-t1-ip54
41555 | ШТВ-НН-12.6.5-4ААА-Т1-МС1 | Remer (ЦМО) | ШТВ-НН-12.6.5-4ААА-Т1-МС1 - Шкаф ЦМО всепогодный настенный 12U (Ш600 х Г500), нерж. сталь. компл. Т1 с контроллером MC1 и датчиками | Телекоммуникационные шкафы | 172612 | 0 | 0 | под заказ | https://dias-secure.ru/shop/p/41555-shtv-nn-12-6-5-4aaa-t1-ms1-shkaf-tsmo-vsepogodnyy-nastennyy-12u-sh600-h-g500-nerzh-stal-kompl-t1-s-kontrollerom-mc1-i-datchikami
58038 | ШТВ-НН-15.6.3-4ААА-Т1 | Remer (ЦМО) | ШТВ-НН-15.6.3-4ААА-Т1 - Шкаф уличный всепогодный настенный укомпл. 15U (Ш600 × Г300), нерж. сталь, комплектация Т1-IP54 | Телекоммуникационные шкафы | 131729 | 0 | 0 | под заказ | https://dias-secure.ru/shop/p/58038-shtv-nn-15-6-3-4aaa-t1-shkaf-ulichnyy-vsepogodnyy-nastennyy-ukompl-15u-sh600-g300-nerzh-stal-komplektatsiya-t1-ip54
41551 | ШТВ-НН-15.6.3-4ААА-Т1-МС1 | Remer (ЦМО) | ШТВ-НН-15.6.3-4ААА-Т1-МС1 - Шкаф ЦМО всепогодный настенный 15U (Ш600 х Г300), нерж. сталь. компл. Т1 с контроллером MC1 и датчиками | Телекоммуникационные шкафы | 180592 | 0 | 0 | под заказ | https://dias-secure.ru/shop/p/41551-shtv-nn-15-6-3-4aaa-t1-ms1-shkaf-tsmo-vsepogodnyy-nastennyy-15u-sh600-h-g300-nerzh-stal-kompl-t1-s-kontrollerom-mc1-i-datchikami
58039 | ШТВ-НН-15.6.5-4ААА-Т1 | Remer (ЦМО) | ШТВ-НН-15.6.5-4ААА-Т1 - Шкаф уличный всепогодный настенный укомпл. 15U (Ш600 × Г500), нерж. сталь, комплектация Т1-IP54 | Телекоммуникационные шкафы | 140574 | 0 | 0 | под заказ | https://dias-secure.ru/shop/p/58039-shtv-nn-15-6-5-4aaa-t1-shkaf-ulichnyy-vsepogodnyy-nastennyy-ukompl-15u-sh600-g500-nerzh-stal-komplektatsiya-t1-ip54
41556 | ШТВ-НН-15.6.5-4ААА-Т1-МС1 | Remer (ЦМО) | ШТВ-НН-15.6.5-4ААА-Т1-МС1 - Шкаф ЦМО всепогодный настенный 15U (Ш600 х Г500), нерж. сталь. компл. Т1 с контроллером MC1 и датчиками | Телекоммуникационные шкафы | 188126 | 0 | 0 | под заказ | https://dias-secure.ru/shop/p/41556-shtv-nn-15-6-5-4aaa-t1-ms1-shkaf-tsmo-vsepogodnyy-nastennyy-15u-sh600-h-g500-nerzh-stal-kompl-t1-s-kontrollerom-mc1-i-datchikami
58040 | ШТВ-НН-18.6.3-4ААА-Т1 | Remer (ЦМО) | ШТВ-НН-18.6.3-4ААА-Т1 - Шкаф уличный всепогодный настенный укомпл. 18U (Ш600 × Г300), нерж. сталь, комплектация Т1-IP54 | Телекоммуникационные шкафы | 139339 | 0 | 0 | под заказ | https://dias-secure.ru/shop/p/58040-shtv-nn-18-6-3-4aaa-t1-shkaf-ulichnyy-vsepogodnyy-nastennyy-ukompl-18u-sh600-g300-nerzh-stal-komplektatsiya-t1-ip54
41552 | ШТВ-НН-18.6.3-4ААА-Т1-МС1 | Remer (ЦМО) | ШТВ-НН-18.6.3-4ААА-Т1-МС1 - Шкаф ЦМО всепогодный настенный 18U (Ш600 х Г300), нерж. сталь. компл. Т1 с контроллером MC1 и датчиками | Телекоммуникационные шкафы | 187144 | 0 | 0 | под заказ | https://dias-secure.ru/shop/p/41552-shtv-nn-18-6-3-4aaa-t1-ms1-shkaf-tsmo-vsepogodnyy-nastennyy-18u-sh600-h-g300-nerzh-stal-kompl-t1-s-kontrollerom-mc1-i-datchikami
58041 | ШТВ-НН-18.6.5-4ААА-Т1 | Remer (ЦМО) | ШТВ-НН-18.6.5-4ААА-Т1 - Шкаф уличный всепогодный настенный укомпл. 18U (Ш600 × Г500), нерж. сталь, комплектация Т1-IP54 | Телекоммуникационные шкафы | 149327 | 0 | 0 | под заказ | https://dias-secure.ru/shop/p/58041-shtv-nn-18-6-5-4aaa-t1-shkaf-ulichnyy-vsepogodnyy-nastennyy-ukompl-18u-sh600-g500-nerzh-stal-komplektatsiya-t1-ip54
41557 | ШТВ-НН-18.6.5-4ААА-Т1-МС1 | Remer (ЦМО) | ШТВ-НН-18.6.5-4ААА-Т1-МС1 - Шкаф ЦМО всепогодный настенный 18U (Ш600 х Г500), нерж. сталь. компл. Т1 с контроллером MC1 и датчиками | Телекоммуникационные шкафы | 195754 | 0 | 0 | под заказ | https://dias-secure.ru/shop/p/41557-shtv-nn-18-6-5-4aaa-t1-ms1-shkaf-tsmo-vsepogodnyy-nastennyy-18u-sh600-h-g500-nerzh-stal-kompl-t1-s-kontrollerom-mc1-i-datchikami
41558 | ШТВ-НН-18.6.5-КААА-ТК-МС3 | Remer (ЦМО) | ШТВ-НН-18.6.5-КААА-ТК-МС3 - Шкаф ЦМО всепогодный настенный 18U (Ш600 х Г500), нерж. сталь. компл. ТК с контроллером MC3 и датчиками | Телекоммуникационные шкафы | 363880 | 0 | 0 | под заказ | https://dias-secure.ru/shop/p/41558-shtv-nn-18-6-5-kaaa-tk-ms3-shkaf-tsmo-vsepogodnyy-nastennyy-18u-sh600-h-g500-nerzh-stal-kompl-tk-s-kontrollerom-mc3-i-datchikami
58032 | ШТВ-НН-6.6.3-4ААА-Т1 | Remer (ЦМО) | ШТВ-НН-6.6.3-4ААА-Т1 - Шкаф уличный всепогодный настенный укомпл. 6U (Ш600 × Г300), нерж. сталь, комплектация Т1-IP54 | Телекоммуникационные шкафы | 103102 | 0 | 0 | под заказ | https://dias-secure.ru/shop/p/58032-shtv-nn-6-6-3-4aaa-t1-shkaf-ulichnyy-vsepogodnyy-nastennyy-ukompl-6u-sh600-g300-nerzh-stal-komplektatsiya-t1-ip54
41548 | ШТВ-НН-6.6.3-4ААА-Т1-МС1 | Remer (ЦМО) | ШТВ-НН-6.6.3-4ААА-Т1-МС1 - Шкаф ЦМО всепогодный настенный 6U (Ш600 х Г300), нерж. сталь. компл. Т1 с контроллером MC1 и датчиками | Телекоммуникационные шкафы | 156114 | 0 | 0 | под заказ | https://dias-secure.ru/shop/p/41548-shtv-nn-6-6-3-4aaa-t1-ms1-shkaf-tsmo-vsepogodnyy-nastennyy-6u-sh600-h-g300-nerzh-stal-kompl-t1-s-kontrollerom-mc1-i-datchikami
58033 | ШТВ-НН-6.6.5-4ААА-Т1 | Remer (ЦМО) | ШТВ-НН-6.6.5-4ААА-Т1 - Шкаф уличный всепогодный настенный укомпл. 6U (Ш600 × Г500), нерж. сталь, комплектация Т1-IP54 | Телекоммуникационные шкафы | 106487 | 0 | 0 | под заказ | https://dias-secure.ru/shop/p/58033-shtv-nn-6-6-5-4aaa-t1-shkaf-ulichnyy-vsepogodnyy-nastennyy-ukompl-6u-sh600-g500-nerzh-stal-komplektatsiya-t1-ip54
41553 | ШТВ-НН-6.6.5-4ААА-Т1-МС1 | Remer (ЦМО) | ШТВ-НН-6.6.5-4ААА-Т1-МС1 - Шкаф ЦМО всепогодный настенный 6U (Ш600 х Г500), нерж. сталь. компл. Т1 с контроллером MC1 и датчиками | Телекоммуникационные шкафы | 158987 | 0 | 0 | под заказ | https://dias-secure.ru/shop/p/41553-shtv-nn-6-6-5-4aaa-t1-ms1-shkaf-tsmo-vsepogodnyy-nastennyy-6u-sh600-h-g500-nerzh-stal-kompl-t1-s-kontrollerom-mc1-i-datchikami
58034 | ШТВ-НН-9.6.3-4ААА-Т1 | Remer (ЦМО) | ШТВ-НН-9.6.3-4ААА-Т1 - Шкаф уличный всепогодный настенный укомпл. 9U (Ш600 × Г300), нерж. сталь, комплектация Т1-IP54 | Телекоммуникационные шкафы | 107898 | 0 | 0 | под заказ | https://dias-secure.ru/shop/p/58034-shtv-nn-9-6-3-4aaa-t1-shkaf-ulichnyy-vsepogodnyy-nastennyy-ukompl-9u-sh600-g300-nerzh-stal-komplektatsiya-t1-ip54
41549 | ШТВ-НН-9.6.3-4ААА-Т1-МС1 | Remer (ЦМО) | ШТВ-НН-9.6.3-4ААА-Т1-МС1 - Шкаф ЦМО всепогодный настенный 9U (Ш600 х Г300), нерж. сталь. компл. Т1 с контроллером MC1 и датчиками | Телекоммуникационные шкафы | 160146 | 0 | 0 | под заказ | https://dias-secure.ru/shop/p/41549-shtv-nn-9-6-3-4aaa-t1-ms1-shkaf-tsmo-vsepogodnyy-nastennyy-9u-sh600-h-g300-nerzh-stal-kompl-t1-s-kontrollerom-mc1-i-datchikami
58035 | ШТВ-НН-9.6.5-4ААА-Т1 | Remer (ЦМО) | ШТВ-НН-9.6.5-4ААА-Т1 - Шкаф уличный всепогодный настенный укомпл. 9U (Ш600 × Г500), нерж. сталь, комплектация Т1-IP54 | Телекоммуникационные шкафы | 113644 | 0 | 0 | под заказ | https://dias-secure.ru/shop/p/58035-shtv-nn-9-6-5-4aaa-t1-shkaf-ulichnyy-vsepogodnyy-nastennyy-ukompl-9u-sh600-g500-nerzh-stal-komplektatsiya-t1-ip54
41554 | ШТВ-НН-9.6.5-4ААА-Т1-МС1 | Remer (ЦМО) | ШТВ-НН-9.6.5-4ААА-Т1-МС1 - Шкаф ЦМО всепогодный настенный 9U (Ш600 х Г500), нерж. сталь. компл. Т1 с контроллером MC1 и датчиками | Телекоммуникационные шкафы | 165169 | 0 | 0 | под заказ | https://dias-secure.ru/shop/p/41554-shtv-nn-9-6-5-4aaa-t1-ms1-shkaf-tsmo-vsepogodnyy-nastennyy-9u-sh600-h-g500-nerzh-stal-kompl-t1-s-kontrollerom-mc1-i-datchikami
61943 | ШТВ-НЭ-3.3.21-3ААА-Т2 | Remer (ЦМО) | ШТВ-НЭ-3.3.21-3ААА-Т2 - Шкаф ЭКОНОМ уличный всепогодный настенный укомплектованный (В300 × Ш300 × Г210), комплектация T2-IP66 ЦМО | Телекоммуникационные шкафы | 24772 | 0 | 0 | под заказ | https://dias-secure.ru/shop/p/61943-shtv-ne-3-3-21-3aaa-t2-shkaf-ekonom-ulichnyy-vsepogodnyy-nastennyy-ukomplektovannyy-v300-sh300-g210-komplektatsiya-t2-ip66-tsmo
61942 | ШТВ-НЭ-3.3.21-3ВВА-Т1 | Remer (ЦМО) | ШТВ-НЭ-3.3.21-3ВВА-Т1 - Шкаф ЭКОНОМ уличный всепогодный настенный укомплектованный (В300 × Ш300 × Г210), комплектация T1-IP54 ЦМО | Телекоммуникационные шкафы | 33995 | 0 | 0 | под заказ | https://dias-secure.ru/shop/p/61942-shtv-ne-3-3-21-3vva-t1-shkaf-ekonom-ulichnyy-vsepogodnyy-nastennyy-ukomplektovannyy-v300-sh300-g210-komplektatsiya-t1-ip54-tsmo
61945 | ШТВ-НЭ-4.4.21-3ААА-Т2 | Remer (ЦМО) | ШТВ-НЭ-4.4.21-3ААА-Т2 - Шкаф ЭКОНОМ уличный всепогодный настенный укомплектованный (В400 × Ш400 × Г210), комплектация T2-IP66 ЦМО | Телекоммуникационные шкафы | 26746 | 0 | 0 | под заказ | https://dias-secure.ru/shop/p/61945-shtv-ne-4-4-21-3aaa-t2-shkaf-ekonom-ulichnyy-vsepogodnyy-nastennyy-ukomplektovannyy-v400-sh400-g210-komplektatsiya-t2-ip66-tsmo
61944 | ШТВ-НЭ-4.4.21-3ВВА-Т1 | Remer (ЦМО) | ШТВ-НЭ-4.4.21-3ВВА-Т1 - Шкаф ЭКОНОМ уличный всепогодный настенный укомплектованный (В400 × Ш400 × Г210), комплектация T1-IP54 ЦМО | Телекоммуникационные шкафы | 36070 | 0 | 0 | под заказ | https://dias-secure.ru/shop/p/61944-shtv-ne-4-4-21-3vva-t1-shkaf-ekonom-ulichnyy-vsepogodnyy-nastennyy-ukomplektovannyy-v400-sh400-g210-komplektatsiya-t1-ip54-tsmo
61947 | ШТВ-НЭ-4.4.25-3ААА-Т2 | Remer (ЦМО) | ШТВ-НЭ-4.4.25-3ААА-Т2 - Шкаф ЭКОНОМ уличный всепогодный настенный укомплектованный (В400 × Ш400 × Г250), комплектация T2-IP66 ЦМО | Телекоммуникационные шкафы | 27493 | 0 | 0 | под заказ | https://dias-secure.ru/shop/p/61947-shtv-ne-4-4-25-3aaa-t2-shkaf-ekonom-ulichnyy-vsepogodnyy-nastennyy-ukomplektovannyy-v400-sh400-g250-komplektatsiya-t2-ip66-tsmo
61946 | ШТВ-НЭ-4.4.25-3ВВА-Т1 | Remer (ЦМО) | ШТВ-НЭ-4.4.25-3ВВА-Т1 - Шкаф ЭКОНОМ уличный всепогодный настенный укомплектованный (В400 × Ш400 × Г250), комплектация T1-IP54 ЦМО | Телекоммуникационные шкафы | 38606 | 0 | 0 | под заказ | https://dias-secure.ru/shop/p/61946-shtv-ne-4-4-25-3vva-t1-shkaf-ekonom-ulichnyy-vsepogodnyy-nastennyy-ukomplektovannyy-v400-sh400-g250-komplektatsiya-t1-ip54-tsmo
61949 | ШТВ-НЭ-5.5.25-3ААА-Т2 | Remer (ЦМО) | ШТВ-НЭ-5.5.25-3ААА-Т2 - Шкаф ЭКОНОМ уличный всепогодный настенный укомплектованный (В500 × Ш500 × Г250), комплектация T2-IP66 ЦМО | Телекоммуникационные шкафы | 31357 | 0 | 0 | под заказ | https://dias-secure.ru/shop/p/61949-shtv-ne-5-5-25-3aaa-t2-shkaf-ekonom-ulichnyy-vsepogodnyy-nastennyy-ukomplektovannyy-v500-sh500-g250-komplektatsiya-t2-ip66-tsmo
61948 | ШТВ-НЭ-5.5.25-3ВВА-Т1 | Remer (ЦМО) | ШТВ-НЭ-5.5.25-3ВВА-Т1 - Шкаф ЭКОНОМ уличный всепогодный настенный укомплектованный (В500 × Ш500 × Г250), комплектация T1-IP54 ЦМО | Телекоммуникационные шкафы | 42563 | 0 | 0 | под заказ | https://dias-secure.ru/shop/p/61948-shtv-ne-5-5-25-3vva-t1-shkaf-ekonom-ulichnyy-vsepogodnyy-nastennyy-ukomplektovannyy-v500-sh500-g250-komplektatsiya-t1-ip54-tsmo
61951 | ШТВ-НЭ-5.5.3-3ААА-Т2 | Remer (ЦМО) | ШТВ-НЭ-5.5.3-3ААА-Т2 - Шкаф ЭКОНОМ уличный всепогодный настенный укомплектованный (В500 × Ш500 × Г300), комплектация T2-IP66 ЦМО | Телекоммуникационные шкафы | 32491 | 0 | 0 | под заказ | https://dias-secure.ru/shop/p/61951-shtv-ne-5-5-3-3aaa-t2-shkaf-ekonom-ulichnyy-vsepogodnyy-nastennyy-ukomplektovannyy-v500-sh500-g300-komplektatsiya-t2-ip66-tsmo
61950 | ШТВ-НЭ-5.5.3-3ВВА-Т1 | Remer (ЦМО) | ШТВ-НЭ-5.5.3-3ВВА-Т1 - Шкаф ЭКОНОМ уличный всепогодный настенный укомплектованный (В500 × Ш500 × Г300), комплектация T1-IP54 ЦМО | Телекоммуникационные шкафы | 43688 | 0 | 0 | под заказ | https://dias-secure.ru/shop/p/61950-shtv-ne-5-5-3-3vva-t1-shkaf-ekonom-ulichnyy-vsepogodnyy-nastennyy-ukomplektovannyy-v500-sh500-g300-komplektatsiya-t1-ip54-tsmo
61953 | ШТВ-НЭ-6.6.3-3ААА-Т2 | Remer (ЦМО) | ШТВ-НЭ-6.6.3-3ААА-Т2 - Шкаф ЭКОНОМ уличный всепогодный настенный укомплектованный (В600 × Ш600 × Г300), комплектация T2-IP66 ЦМО | Телекоммуникационные шкафы | 38228 | 0 | 0 | под заказ | https://dias-secure.ru/shop/p/61953-shtv-ne-6-6-3-3aaa-t2-shkaf-ekonom-ulichnyy-vsepogodnyy-nastennyy-ukomplektovannyy-v600-sh600-g300-komplektatsiya-t2-ip66-tsmo
61952 | ШТВ-НЭ-6.6.3-3ВВА-Т1 | Remer (ЦМО) | ШТВ-НЭ-6.6.3-3ВВА-Т1 - Шкаф ЭКОНОМ уличный всепогодный настенный укомплектованный (В600 × Ш600 × Г300), комплектация T1-IP54 ЦМО | Телекоммуникационные шкафы | 49434 | 0 | 0 | под заказ | https://dias-secure.ru/shop/p/61952-shtv-ne-6-6-3-3vva-t1-shkaf-ekonom-ulichnyy-vsepogodnyy-nastennyy-ukomplektovannyy-v600-sh600-g300-komplektatsiya-t1-ip54-tsmo
55091 | ШТК-М-18.6.6-1ААА | Remer (ЦМО) | ШТК-М-18.6.6-1ААА - Шкаф телекоммуникационный напольный 18U (600 ? 600) дверь стекло; (Место №1 к шкафу ШТК-М-18.6.6-1ААА; Место №2 к шкафу ШТК-М-18-24.6.6) | Телекоммуникационные шкафы | 35608 | 0 | 0 | под заказ | https://dias-secure.ru/shop/p/55091-shtk-m-18-6-6-1aaa-shkaf-telekommunikatsionnyy-napolnyy-18u-600-600-dver-steklo-mesto-1-k-shkafu-shtk-m-18-6-6-1aaa-mesto-2-k-shkafu-shtk-m-18-24-6-6
61744 | ШТК-М-18.6.6-1ААА-9005 | Remer (ЦМО) | ШТК-М-18.6.6-1ААА-9005 - Шкаф телекоммуникационный напольный 18U (600 ? 600) дверь стекло, цвет черный; (Место №1 к шкафу ШТК-М-18.6.6-1ААА-9005; Место №2 к шкафу ШТК-М-18-24.6.6-9005) | Телекоммуникационные шкафы | 35608 | 0 | 0 | под заказ | https://dias-secure.ru/shop/p/61744-shtk-m-18-6-6-1aaa-9005-shkaf-telekommunikatsionnyy-napolnyy-18u-600-600-dver-steklo-tsvet-chernyy-mesto-1-k-shkafu-shtk-m-18-6-6-1aaa-9005-mesto-2-k-shkafu-shtk-m-18-24-6-6-9005
61745 | ШТК-М-18.6.6-3ААА | Remer (ЦМО) | ШТК-М-18.6.6-3ААА - Шкаф телекоммуникационный напольный 18U (600 ? 600) дверь металл; (Место №1 к шкафу ШТК-М-18.6.6-3ААА; Место №2 к шкафу ШТК-М-18-24.6.6) | Телекоммуникационные шкафы | 33642 | 0 | 0 | под заказ | https://dias-secure.ru/shop/p/61745-shtk-m-18-6-6-3aaa-shkaf-telekommunikatsionnyy-napolnyy-18u-600-600-dver-metall-mesto-1-k-shkafu-shtk-m-18-6-6-3aaa-mesto-2-k-shkafu-shtk-m-18-24-6-6
61746 | ШТК-М-18.6.6-4ААА | Remer (ЦМО) | ШТК-М-18.6.6-4ААА - Шкаф телекоммуникационный напольный 18U (600 ? 600) дверь перфорированная; (Место №1 к шкафу ШТК-М-18.6.6-4ААА; Место №2 к шкафу ШТК-М-18-24.6.6) | Телекоммуникационные шкафы | 33726 | 0 | 0 | под заказ | https://dias-secure.ru/shop/p/61746-shtk-m-18-6-6-4aaa-shkaf-telekommunikatsionnyy-napolnyy-18u-600-600-dver-perforirovannaya-mesto-1-k-shkafu-shtk-m-18-6-6-4aaa-mesto-2-k-shkafu-shtk-m-18-24-6-6
61747 | ШТК-М-18.6.8-1ААА-9005 | Remer (ЦМО) | ШТК-М-18.6.8-1ААА-9005 - Шкаф телекоммуникационный напольный 18U (600 ? 800) дверь стекло, цвет черный; (Место №1 к шкафу ШТК-М-18.6.8-1ААА-9005; Место №2 к шкафу ШТК-М-18-24.6.8-9005) | Телекоммуникационные шкафы | 37909 | 0 | 0 | под заказ | https://dias-secure.ru/shop/p/61747-shtk-m-18-6-8-1aaa-9005-shkaf-telekommunikatsionnyy-napolnyy-18u-600-800-dver-steklo-tsvet-chernyy-mesto-1-k-shkafu-shtk-m-18-6-8-1aaa-9005-mesto-2-k-shkafu-shtk-m-18-24-6-8-9005
61748 | ШТК-М-18.6.8-3ААА | Remer (ЦМО) | ШТК-М-18.6.8-3ААА - Шкаф телекоммуникационный напольный 18U (600 х 800) дверь металл; (Место №1 к шкафу ШТК-М-18.6.8-3ААА; Место №2 к шкафу Место №2 к шкафу ШТК-М-18-24.6.8) | Телекоммуникационные шкафы | 35952 | 0 | 0 | под заказ | https://dias-secure.ru/shop/p/61748-shtk-m-18-6-8-3aaa-shkaf-telekommunikatsionnyy-napolnyy-18u-600-h-800-dver-metall-mesto-1-k-shkafu-shtk-m-18-6-8-3aaa-mesto-2-k-shkafu-mesto-2-k-shkafu-shtk-m-18-24-6-8
61749 | ШТК-М-18.6.8-4ААА | Remer (ЦМО) | ШТК-М-18.6.8-4ААА - Шкаф телекоммуникационный напольный 18U (600 ? 800) дверь перфорированная; (Место №1 к шкафу ШТК-М-18.6.8-4ААА; Место №2 к шкафу ШТК-М-18-24.6.8-9005) | Телекоммуникационные шкафы | 36036 | 0 | 0 | под заказ | https://dias-secure.ru/shop/p/61749-shtk-m-18-6-8-4aaa-shkaf-telekommunikatsionnyy-napolnyy-18u-600-800-dver-perforirovannaya-mesto-1-k-shkafu-shtk-m-18-6-8-4aaa-mesto-2-k-shkafu-shtk-m-18-24-6-8-9005
84437 | ШТК-М-24.6.10-1ААА | Remer (ЦМО) | ШТК-М-24.6.10-1ААА - Шкаф телекоммуникационный напольный 24U (600 х 1000) дверь стекло, ЦМО; (место №1 к шкафу штк-м-24.6.10-1ахх ИДФУ 18246115001; место №2 к шкафу штк-м-18-24.6.10 ИДФУ 28186100001; место №3 к шкафу штк-м-24.х.10 ИДФУ 38240100001) | Телекоммуникационные шкафы | 49610 | 0 | 0 | под заказ | https://dias-secure.ru/shop/p/84437-shtk-m-24-6-10-1aaa-shkaf-telekommunikatsionnyy-napolnyy-24u-600-h-1000-dver-steklo-tsmo-mesto-1-k-shkafu-shtk-m-24-6-10-1ahh-idfu-18246115001-mesto-2-k-shkafu-shtk-m-18-24-6-10-idfu-28186100001-mesto-3-k-shkafu-shtk-m-24-h-10-idfu-38240100001
83548 | ШТК-М-24.6.10-1ААА-9005 | Remer (ЦМО) | ШТК-М-24.6.10-1ААА-9005 - Шкаф телекоммуникационный напольный 24U (600 ? 1000) дверь стекло, чёрный; (место №1 к шкафу штк-м-24.6.10-1ахх-9005 ИДФУ 18246115002; место №2 к шкафу штк-м-18-24.6.10-9005 ИДФУ 28186100002;место №3 к шкафу штк-м-24.х.10-9005 ИДФУ 38240100002) | Телекоммуникационные шкафы | 49610 | 0 | 0 | под заказ | https://dias-secure.ru/shop/p/83548-shtk-m-24-6-10-1aaa-9005-shkaf-telekommunikatsionnyy-napolnyy-24u-600-1000-dver-steklo-chernyy-mesto-1-k-shkafu-shtk-m-24-6-10-1ahh-9005-idfu-18246115002-mesto-2-k-shkafu-shtk-m-18-24-6-10-9005-idfu-28186100002-mesto-3-k-shkafu-shtk-m-24-h-10-9005-idfu-38240100002
84438 | ШТК-М-24.6.10-3ААА | Remer (ЦМО) | ШТК-М-24.6.10-3ААА - Шкаф телекоммуникационный напольный 24U (600 х 1000) дверь металл, ЦМО; (место №1 к шкафу штк-м-24.6.10-3ахх ИДФУ 18246135001; место №2 к шкафу штк-м-18-24.6.10 ИДФУ 28186100001; место №3 к шкафу штк-м-24.х.10 ИДФУ 38240100001) | Телекоммуникационные шкафы | 46108 | 0 | 0 | под заказ | https://dias-secure.ru/shop/p/84438-shtk-m-24-6-10-3aaa-shkaf-telekommunikatsionnyy-napolnyy-24u-600-h-1000-dver-metall-tsmo-mesto-1-k-shkafu-shtk-m-24-6-10-3ahh-idfu-18246135001-mesto-2-k-shkafu-shtk-m-18-24-6-10-idfu-28186100001-mesto-3-k-shkafu-shtk-m-24-h-10-idfu-38240100001
84471 | ШТК-М-24.6.10-44АА | Remer (ЦМО) | ШТК-М-24.6.10-44АА - Шкаф серверный напольный 24U (600 х 1000) дверь перфорированная 2 шт., ЦМО; (место №1 к шкафу штк-м-24.6.10-44хх ИДФУ 18246144001; место №2 к шкафу штк-м-18-24.6.10 ИДФУ 28186100001; место №3 к шкафу штк-м-24.х.10 ИДФУ 38240100001) | Телекоммуникационные шкафы | 52601 | 0 | 0 | под заказ | https://dias-secure.ru/shop/p/84471-shtk-m-24-6-10-44aa-shkaf-servernyy-napolnyy-24u-600-h-1000-dver-perforirovannaya-2-sht-tsmo-mesto-1-k-shkafu-shtk-m-24-6-10-44hh-idfu-18246144001-mesto-2-k-shkafu-shtk-m-18-24-6-10-idfu-28186100001-mesto-3-k-shkafu-shtk-m-24-h-10-idfu-38240100001
84472 | ШТК-М-24.6.10-44АА-9005 | Remer (ЦМО) | ШТК-М-24.6.10-44АА-9005 - Шкаф серверный напольный 24U (600 х 1000) дверь перфорированная 2 шт., чёрный, ЦМО; (место №1 к шкафу штк-м-24.6.10-44хх-9005 ИДФУ 18246144002; место №2 к шкафу штк-м-18-24.6.10-9005 ИДФУ 28186100002; место №3 к шкафу штк-м-24.х.10-9005 ИДФУ 38240100002) | Телекоммуникационные шкафы | 52601 | 0 | 0 | под заказ | https://dias-secure.ru/shop/p/84472-shtk-m-24-6-10-44aa-9005-shkaf-servernyy-napolnyy-24u-600-h-1000-dver-perforirovannaya-2-sht-chernyy-tsmo-mesto-1-k-shkafu-shtk-m-24-6-10-44hh-9005-idfu-18246144002-mesto-2-k-shkafu-shtk-m-18-24-6-10-9005-idfu-28186100002-mesto-3-k-shkafu-shtk-m-24-h-10-9005-idfu-38240100002
84439 | ШТК-М-24.6.10-4ААА | Remer (ЦМО) | ШТК-М-24.6.10-4ААА - Шкаф телекоммуникационный напольный 24U (600 х 1000) дверь перфорированная, ЦМО; (место №1 к шкафу штк-м-24.6.10-4ахх ИДФУ 18246145001; место №2 к шкафу штк-м-18-24.6.10 ИДФУ 28186100001; место №3 к шкафу штк-м-24.х.10 ИДФУ 38240100001) | Телекоммуникационные шкафы | 46200 | 0 | 0 | под заказ | https://dias-secure.ru/shop/p/84439-shtk-m-24-6-10-4aaa-shkaf-telekommunikatsionnyy-napolnyy-24u-600-h-1000-dver-perforirovannaya-tsmo-mesto-1-k-shkafu-shtk-m-24-6-10-4ahh-idfu-18246145001-mesto-2-k-shkafu-shtk-m-18-24-6-10-idfu-28186100001-mesto-3-k-shkafu-shtk-m-24-h-10-idfu-38240100001
83783 | ШТК-М-24.6.6-1ААА | Remer (ЦМО) | ШТК-М-24.6.6-1ААА - Шкаф телекоммуникационный напольный 24U (600 × 600) дверь стекло, ЦМО; (место №1 к шкафу штк-м-24.6. 6-1ааа ИДФУ 18246615111; место №2 к шкафу штк-м-18-24.6. 6 ИДФУ 28186600001) | Телекоммуникационные шкафы | 42269 | 0 | 0 | под заказ | https://dias-secure.ru/shop/p/83783-shtk-m-24-6-6-1aaa-shkaf-telekommunikatsionnyy-napolnyy-24u-600-600-dver-steklo-tsmo-mesto-1-k-shkafu-shtk-m-24-6-6-1aaa-idfu-18246615111-mesto-2-k-shkafu-shtk-m-18-24-6-6-idfu-28186600001
84433 | ШТК-М-24.6.6-1ААА-9005 | Remer (ЦМО) | ШТК-М-24.6.6-1ААА-9005 - Шкаф телекоммуникационный напольный 24U (600 х 600) дверь стекло, чёрный, ЦМО; (место №1 к шкафу штк-м-24.6. 6-1ааа-9005 ИДФУ 18246615112; место №2 к шкафу штк-м-18-24.6. 6-9005 ИДФУ 28186600002) | Телекоммуникационные шкафы | 42269 | 0 | 0 | под заказ | https://dias-secure.ru/shop/p/84433-shtk-m-24-6-6-1aaa-9005-shkaf-telekommunikatsionnyy-napolnyy-24u-600-h-600-dver-steklo-chernyy-tsmo-mesto-1-k-shkafu-shtk-m-24-6-6-1aaa-9005-idfu-18246615112-mesto-2-k-shkafu-shtk-m-18-24-6-6-9005-idfu-28186600002
84434 | ШТК-М-24.6.6-3ААА | Remer (ЦМО) | ШТК-М-24.6.6-3ААА - Шкаф телекоммуникационный напольный 24U (600 х 600) дверь металл, ЦМО; (место №1 к шкафу штк-м-24.6. 6-3ааа ИДФУ 18246635111; место №2 к шкафу штк-м-18-24.6. 6 ИДФУ 28186600001) | Телекоммуникационные шкафы | 39026 | 0 | 0 | под заказ | https://dias-secure.ru/shop/p/84434-shtk-m-24-6-6-3aaa-shkaf-telekommunikatsionnyy-napolnyy-24u-600-h-600-dver-metall-tsmo-mesto-1-k-shkafu-shtk-m-24-6-6-3aaa-idfu-18246635111-mesto-2-k-shkafu-shtk-m-18-24-6-6-idfu-28186600001
84435 | ШТК-М-24.6.8-1ААА | Remer (ЦМО) | ШТК-М-24.6.8-1ААА - Шкаф телекоммуникационный напольный 24U (600 х 800) дверь стекло, ЦМО; (место №1 к шкафу штк-м-24.6. 8-1ааа ИДФУ 18246815111; место №2 к шкафу штк-м-18-24.6. 8 ИДФУ 28186800001) | Телекоммуникационные шкафы | 45175 | 0 | 0 | под заказ | https://dias-secure.ru/shop/p/84435-shtk-m-24-6-8-1aaa-shkaf-telekommunikatsionnyy-napolnyy-24u-600-h-800-dver-steklo-tsmo-mesto-1-k-shkafu-shtk-m-24-6-8-1aaa-idfu-18246815111-mesto-2-k-shkafu-shtk-m-18-24-6-8-idfu-28186800001
83648 | ШТК-М-24.6.8-1ААА-9005 | Remer (ЦМО) | ШТК-М-24.6.8-1ААА-9005 - Шкаф телекоммуникационный напольный 24U (600 × 800) дверь стекло, чёрный (место №1 к шкафу штк-м-24.6. 8-1ааа-9005 ИДФУ 18246815112; место №2 к шкафу штк-м-18-24.6. 8-9005 ИДФУ 28186800002) | Телекоммуникационные шкафы | 45175 | 0 | 0 | под заказ | https://dias-secure.ru/shop/p/83648-shtk-m-24-6-8-1aaa-9005-shkaf-telekommunikatsionnyy-napolnyy-24u-600-800-dver-steklo-chernyy-mesto-1-k-shkafu-shtk-m-24-6-8-1aaa-9005-idfu-18246815112-mesto-2-k-shkafu-shtk-m-18-24-6-8-9005-idfu-28186800002
83549 | ШТК-М-24.6.8-3ААА | Remer (ЦМО) | ШТК-М-24.6.8-3ААА - Шкаф телекоммуникационный напольный 24U (600 ? 800) дверь металл; (место №1 к шкафу штк-м-24.6. 8-3ааа ИДФУ 18246835111; место №2 к шкафу штк-м-18-24.6. 8 ИДФУ 28186800001) | Телекоммуникационные шкафы | 41756 | 0 | 0 | под заказ | https://dias-secure.ru/shop/p/83549-shtk-m-24-6-8-3aaa-shkaf-telekommunikatsionnyy-napolnyy-24u-600-800-dver-metall-mesto-1-k-shkafu-shtk-m-24-6-8-3aaa-idfu-18246835111-mesto-2-k-shkafu-shtk-m-18-24-6-8-idfu-28186800001
84470 | ШТК-М-24.6.8-44АА | Remer (ЦМО) | ШТК-М-24.6.8-44АА - Шкаф серверный напольный 24U (600 х 800) дверь перфорированная 2 шт., ЦМО; (место №1 к шкафу штк-м-24.6. 8-44аа ИДФУ 18246844111; место №2 к шкафу штк-м-18-24.6. 8 ИДФУ 28186800001) | Телекоммуникационные шкафы | 47393 | 0 | 0 | под заказ | https://dias-secure.ru/shop/p/84470-shtk-m-24-6-8-44aa-shkaf-servernyy-napolnyy-24u-600-h-800-dver-perforirovannaya-2-sht-tsmo-mesto-1-k-shkafu-shtk-m-24-6-8-44aa-idfu-18246844111-mesto-2-k-shkafu-shtk-m-18-24-6-8-idfu-28186800001
84436 | ШТК-М-24.6.8-4ААА | Remer (ЦМО) | ШТК-М-24.6.8-4ААА - Шкаф телекоммуникационный напольный 24U (60 0х 800) дверь перфорированная, ЦМО; (место №1 к шкафу штк-м-24.6. 8-4ааа ИДФУ 18246845111; место №2 к шкафу штк-м-18-24.6. 8 ИДФУ 28186800001) | Телекоммуникационные шкафы | 41924 | 0 | 0 | под заказ | https://dias-secure.ru/shop/p/84436-shtk-m-24-6-8-4aaa-shkaf-telekommunikatsionnyy-napolnyy-24u-60-0h-800-dver-perforirovannaya-tsmo-mesto-1-k-shkafu-shtk-m-24-6-8-4aaa-idfu-18246845111-mesto-2-k-shkafu-shtk-m-18-24-6-8-idfu-28186800001
84446 | ШТК-М-30.6.10-1ААА | Remer (ЦМО) | ШТК-М-30.6.10-1ААА - Шкаф телекоммуникационный напольный 30U (600 х 1000) дверь стекло, ЦМО; (место №1 к шкафу штк-м-30.6.х-1аxх ИДФУ 18306015001; место №2 к шкафу штк-м-30-48.6.10 ИДФУ 28366100001; место №3 к шкафу штк-м-30.х.10 ИДФУ 38300100001) | Телекоммуникационные шкафы | 59522 | 0 | 0 | под заказ | https://dias-secure.ru/shop/p/84446-shtk-m-30-6-10-1aaa-shkaf-telekommunikatsionnyy-napolnyy-30u-600-h-1000-dver-steklo-tsmo-mesto-1-k-shkafu-shtk-m-30-6-h-1axh-idfu-18306015001-mesto-2-k-shkafu-shtk-m-30-48-6-10-idfu-28366100001-mesto-3-k-shkafu-shtk-m-30-h-10-idfu-38300100001
84447 | ШТК-М-30.6.10-1ААА-9005 | Remer (ЦМО) | ШТК-М-30.6.10-1ААА-9005 - Шкаф телекоммуникационный напольный 30U (600 х 1000) дверь стекло, чёрный, ЦМО; (место №1 к шкафу штк-м-30.6.х-1аxх-9005 ИДФУ 18306015002; место №2 к шкафу штк-м-30-48.6.10-9005 ИДФУ 28366100002; место №3 к шкафу штк-м-30.х.10-9005 ИДФУ 38300100002) | Телекоммуникационные шкафы | 59522 | 0 | 0 | под заказ | https://dias-secure.ru/shop/p/84447-shtk-m-30-6-10-1aaa-9005-shkaf-telekommunikatsionnyy-napolnyy-30u-600-h-1000-dver-steklo-chernyy-tsmo-mesto-1-k-shkafu-shtk-m-30-6-h-1axh-9005-idfu-18306015002-mesto-2-k-shkafu-shtk-m-30-48-6-10-9005-idfu-28366100002-mesto-3-k-shkafu-shtk-m-30-h-10-9005-idfu-38300100002
84448 | ШТК-М-30.6.10-3ААА | Remer (ЦМО) | ШТК-М-30.6.10-3ААА - Шкаф телекоммуникационный напольный 30U (600 х 1000) дверь металл, ЦМО; (место №1 к шкафу штк-м-30.6.х-3аxх ИДФУ 18306035001; место №2 к шкафу штк-м-30-48.6.10 ИДФУ 28366100001; место №3 к шкафу штк-м-30.х.10 ИДФУ 38300100001) | Телекоммуникационные шкафы | 56020 | 0 | 0 | под заказ | https://dias-secure.ru/shop/p/84448-shtk-m-30-6-10-3aaa-shkaf-telekommunikatsionnyy-napolnyy-30u-600-h-1000-dver-metall-tsmo-mesto-1-k-shkafu-shtk-m-30-6-h-3axh-idfu-18306035001-mesto-2-k-shkafu-shtk-m-30-48-6-10-idfu-28366100001-mesto-3-k-shkafu-shtk-m-30-h-10-idfu-38300100001
84474 | ШТК-М-30.6.10-44АА | Remer (ЦМО) | ШТК-М-30.6.10-44АА - Шкаф серверный напольный 30U (600 х 1000) дверь перфорированная 2 шт., ЦМО; (место №1 к шкафу штк-м-30.6.х-44xх ИДФУ 18306044001; место №2 к шкафу штк-м-30-48.6.10 ИДФУ 28366100001; место №3 к шкафу штк-м-30.х.10 ИДФУ 38300100001) | Телекоммуникационные шкафы | 65839 | 0 | 0 | под заказ | https://dias-secure.ru/shop/p/84474-shtk-m-30-6-10-44aa-shkaf-servernyy-napolnyy-30u-600-h-1000-dver-perforirovannaya-2-sht-tsmo-mesto-1-k-shkafu-shtk-m-30-6-h-44xh-idfu-18306044001-mesto-2-k-shkafu-shtk-m-30-48-6-10-idfu-28366100001-mesto-3-k-shkafu-shtk-m-30-h-10-idfu-38300100001
84475 | ШТК-М-30.6.10-44АА-9005 | Remer (ЦМО) | ШТК-М-30.6.10-44АА-9005 - Шкаф серверный напольный 30U (600 х 1000) дверь перфорированная 2 шт., чёрный, ЦМО; (место №1 к шкафу штк-м-30.6.х-44xх-9005 ИДФУ 18306044002; место №2 к шкафу штк-м-30-48.6.10-9005 ИДФУ 28366100002; место №3 к шкафу штк-м-30.х.10-9005 ИДФУ 38300100002) | Телекоммуникационные шкафы | 65839 | 0 | 0 | под заказ | https://dias-secure.ru/shop/p/84475-shtk-m-30-6-10-44aa-9005-shkaf-servernyy-napolnyy-30u-600-h-1000-dver-perforirovannaya-2-sht-chernyy-tsmo-mesto-1-k-shkafu-shtk-m-30-6-h-44xh-9005-idfu-18306044002-mesto-2-k-shkafu-shtk-m-30-48-6-10-9005-idfu-28366100002-mesto-3-k-shkafu-shtk-m-30-h-10-9005-idfu-38300100002
84440 | ШТК-М-30.6.6-1ААА | Remer (ЦМО) | ШТК-М-30.6.6-1ААА - Шкаф телекоммуникационный напольный 30U (600 х 600) дверь стекло, ЦМО; (место №1 к шкафу штк-м-30.6.х-1аxх ИДФУ 18306015001; место №2 к шкафу штк-м-30-48.6. 6 ИДФУ 28366600001; место №3 к шкафу штк-м-30.х. 6 ИДФУ 38300600001) | Телекоммуникационные шкафы | 49787 | 0 | 0 | под заказ | https://dias-secure.ru/shop/p/84440-shtk-m-30-6-6-1aaa-shkaf-telekommunikatsionnyy-napolnyy-30u-600-h-600-dver-steklo-tsmo-mesto-1-k-shkafu-shtk-m-30-6-h-1axh-idfu-18306015001-mesto-2-k-shkafu-shtk-m-30-48-6-6-idfu-28366600001-mesto-3-k-shkafu-shtk-m-30-h-6-idfu-38300600001
84441 | ШТК-М-30.6.6-1ААА-9005 | Remer (ЦМО) | ШТК-М-30.6.6-1ААА-9005 - Шкаф телекоммуникационный напольный 30U (600 х 600) дверь стекло, чёрный, ЦМО; (место №1 к шкафу штк-м-30.6.х-1аxх-9005 ИДФУ 18306015002; место №2 к шкафу штк-м-30-48.6. 6-9005 ИДФУ 28366600002; место №3 к шкафу штк-м-30.х. 6-9005 ИДФУ 38300600002) | Телекоммуникационные шкафы | 49787 | 0 | 0 | под заказ | https://dias-secure.ru/shop/p/84441-shtk-m-30-6-6-1aaa-9005-shkaf-telekommunikatsionnyy-napolnyy-30u-600-h-600-dver-steklo-chernyy-tsmo-mesto-1-k-shkafu-shtk-m-30-6-h-1axh-9005-idfu-18306015002-mesto-2-k-shkafu-shtk-m-30-48-6-6-9005-idfu-28366600002-mesto-3-k-shkafu-shtk-m-30-h-6-9005-idfu-38300600002
84442 | ШТК-М-30.6.6-3ААА | Remer (ЦМО) | ШТК-М-30.6.6-3ААА - Шкаф телекоммуникационный напольный 30U (600 х 600) дверь металл, ЦМО; (место №1 к шкафу штк-м-30.6.х-3аxх ИДФУ 18306035001; место №2 к шкафу штк-м-30-48.6. 6 ИДФУ 28366600001; место №3 к шкафу штк-м-30.х. 6 ИДФУ 38300600001) | Телекоммуникационные шкафы | 46452 | 0 | 0 | под заказ | https://dias-secure.ru/shop/p/84442-shtk-m-30-6-6-3aaa-shkaf-telekommunikatsionnyy-napolnyy-30u-600-h-600-dver-metall-tsmo-mesto-1-k-shkafu-shtk-m-30-6-h-3axh-idfu-18306035001-mesto-2-k-shkafu-shtk-m-30-48-6-6-idfu-28366600001-mesto-3-k-shkafu-shtk-m-30-h-6-idfu-38300600001
84443 | ШТК-М-30.6.8-1ААА | Remer (ЦМО) | ШТК-М-30.6.8-1ААА - Шкаф телекоммуникационный напольный 30U (600 х 800) дверь стекло, ЦМО; (место №1 к шкафу штк-м-30.6.х-1аxх ИДФУ 18306015001; место №2 к шкафу штк-м-30-48.6. 8 ИДФУ 28366800001; место №3 к шкафу штк-м-30.х. 8 ИДФУ 38300800001) | Телекоммуникационные шкафы | 53626 | 0 | 0 | под заказ | https://dias-secure.ru/shop/p/84443-shtk-m-30-6-8-1aaa-shkaf-telekommunikatsionnyy-napolnyy-30u-600-h-800-dver-steklo-tsmo-mesto-1-k-shkafu-shtk-m-30-6-h-1axh-idfu-18306015001-mesto-2-k-shkafu-shtk-m-30-48-6-8-idfu-28366800001-mesto-3-k-shkafu-shtk-m-30-h-8-idfu-38300800001
84444 | ШТК-М-30.6.8-1ААА-9005 | Remer (ЦМО) | ШТК-М-30.6.8-1ААА-9005 - Шкаф телекоммуникационный напольный 30U (600 х 800) дверь стекло, чёрный, ЦМО; (место №1 к шкафу штк-м-30.6.х-1аxх-9005 ИДФУ 18306015002; место №2 к шкафу штк-м-30-48.6. 8-9005 ИДФУ 28366800002; место №3 к шкафу штк-м-30.х. 8-9005 ИДФУ 38300800002) | Телекоммуникационные шкафы | 53626 | 0 | 0 | под заказ | https://dias-secure.ru/shop/p/84444-shtk-m-30-6-8-1aaa-9005-shkaf-telekommunikatsionnyy-napolnyy-30u-600-h-800-dver-steklo-chernyy-tsmo-mesto-1-k-shkafu-shtk-m-30-6-h-1axh-9005-idfu-18306015002-mesto-2-k-shkafu-shtk-m-30-48-6-8-9005-idfu-28366800002-mesto-3-k-shkafu-shtk-m-30-h-8-9005-idfu-38300800002
84445 | ШТК-М-30.6.8-3ААА | Remer (ЦМО) | ШТК-М-30.6.8-3ААА - Шкаф телекоммуникационный напольный 30U (600 х 800) дверь металл, ЦМО; (место №1 к шкафу штк-м-30.6.х-3аxх ИДФУ 18306035001; место №2 к шкафу штк-м-30-48.6. 8 ИДФУ 28366800001; место №3 к шкафу штк-м-30.х. 8 ИДФУ 38300800001) | Телекоммуникационные шкафы | 50207 | 0 | 0 | под заказ | https://dias-secure.ru/shop/p/84445-shtk-m-30-6-8-3aaa-shkaf-telekommunikatsionnyy-napolnyy-30u-600-h-800-dver-metall-tsmo-mesto-1-k-shkafu-shtk-m-30-6-h-3axh-idfu-18306035001-mesto-2-k-shkafu-shtk-m-30-48-6-8-idfu-28366800001-mesto-3-k-shkafu-shtk-m-30-h-8-idfu-38300800001
84473 | ШТК-М-30.6.8-44АА | Remer (ЦМО) | ШТК-М-30.6.8-44АА - Шкаф серверный напольный 30U (600 х 800) дверь перфорированная 2 шт., ЦМО; (место №1 к шкафу штк-м-30.6.х-44xх ИДФУ 18306044001; место №2 к шкафу штк-м-30-48.6. 8 ИДФУ 28366800001; место №3 к шкафу штк-м-30.х. 8 ИДФУ 38300800001) | Телекоммуникационные шкафы | 58918 | 0 | 0 | под заказ | https://dias-secure.ru/shop/p/84473-shtk-m-30-6-8-44aa-shkaf-servernyy-napolnyy-30u-600-h-800-dver-perforirovannaya-2-sht-tsmo-mesto-1-k-shkafu-shtk-m-30-6-h-44xh-idfu-18306044001-mesto-2-k-shkafu-shtk-m-30-48-6-8-idfu-28366800001-mesto-3-k-shkafu-shtk-m-30-h-8-idfu-38300800001
84456 | ШТК-М-36.6.10-1ААА | Remer (ЦМО) | ШТК-М-36.6.10-1ААА - Шкаф телекоммуникационный напольный 36U (600 х 1000) дверь стекло, ЦМО; (место №1 к шкафу штк-м-36.6.х-1аxх ИДФУ 18366015001; место №2 к шкафу штк-м-30-48.6.10 ИДФУ 28366100001; место №3 к шкафу штк-м-36.х.10 ИДФУ 38360100001) | Телекоммуникационные шкафы | 65755 | 0 | 0 | под заказ | https://dias-secure.ru/shop/p/84456-shtk-m-36-6-10-1aaa-shkaf-telekommunikatsionnyy-napolnyy-36u-600-h-1000-dver-steklo-tsmo-mesto-1-k-shkafu-shtk-m-36-6-h-1axh-idfu-18366015001-mesto-2-k-shkafu-shtk-m-30-48-6-10-idfu-28366100001-mesto-3-k-shkafu-shtk-m-36-h-10-idfu-38360100001
84457 | ШТК-М-36.6.10-1ААА-9005 | Remer (ЦМО) | ШТК-М-36.6.10-1ААА-9005 - Шкаф телекоммуникационный напольный 36U (600 х 1000) дверь стекло, чёрный, ЦМО; (место №1 к шкафу штк-м-36.6.х-1аxх-9005 ИДФУ 18366015002; место №2 к шкафу штк-м-30-48.6.10-9005 ИДФУ 28366100002; место №3 к шкафу штк-м-36.х.10-9005 ИДФУ 38360100002) | Телекоммуникационные шкафы | 65755 | 0 | 0 | под заказ | https://dias-secure.ru/shop/p/84457-shtk-m-36-6-10-1aaa-9005-shkaf-telekommunikatsionnyy-napolnyy-36u-600-h-1000-dver-steklo-chernyy-tsmo-mesto-1-k-shkafu-shtk-m-36-6-h-1axh-9005-idfu-18366015002-mesto-2-k-shkafu-shtk-m-30-48-6-10-9005-idfu-28366100002-mesto-3-k-shkafu-shtk-m-36-h-10-9005-idfu-38360100002
84458 | ШТК-М-36.6.10-3ААА | Remer (ЦМО) | ШТК-М-36.6.10-3ААА - Шкаф телекоммуникационный напольный 36U (600 х 1000) дверь металл, ЦМО; (место №1 к шкафу штк-м-36.6.х-3аxх ИДФУ 18366035001; место №2 к шкафу штк-м-30-48.6.10 ИДФУ 28366100001; место №3 к шкафу штк-м-36.х.10 ИДФУ 38360100001) | Телекоммуникационные шкафы | 61824 | 0 | 0 | под заказ | https://dias-secure.ru/shop/p/84458-shtk-m-36-6-10-3aaa-shkaf-telekommunikatsionnyy-napolnyy-36u-600-h-1000-dver-metall-tsmo-mesto-1-k-shkafu-shtk-m-36-6-h-3axh-idfu-18366035001-mesto-2-k-shkafu-shtk-m-30-48-6-10-idfu-28366100001-mesto-3-k-shkafu-shtk-m-36-h-10-idfu-38360100001
84477 | ШТК-М-36.6.10-44АА | Remer (ЦМО) | ШТК-М-36.6.10-44АА - Шкаф серверный напольный 36U (600 х 1000) дверь перфорированная 2 шт., ЦМО; (место №1 к шкафу штк-м-36.6.х-44xх ИДФУ 18366044001; место №2 к шкафу штк-м-30-48.6.10 ИДФУ 28366100001; место №3 к шкафу штк-м-36.х.10 ИДФУ 38360100001) | Телекоммуникационные шкафы | 72668 | 0 | 0 | под заказ | https://dias-secure.ru/shop/p/84477-shtk-m-36-6-10-44aa-shkaf-servernyy-napolnyy-36u-600-h-1000-dver-perforirovannaya-2-sht-tsmo-mesto-1-k-shkafu-shtk-m-36-6-h-44xh-idfu-18366044001-mesto-2-k-shkafu-shtk-m-30-48-6-10-idfu-28366100001-mesto-3-k-shkafu-shtk-m-36-h-10-idfu-38360100001
84478 | ШТК-М-36.6.10-44АА-9005 | Remer (ЦМО) | ШТК-М-36.6.10-44АА-9005 - Шкаф серверный напольный 36U (600 х 1000) дверь перфорированная 2 шт., чёрный, ЦМО; (место №1 к шкафу штк-м-36.6.х-44xх-9005 ИДФУ 18366044002; место №2 к шкафу штк-м-30-48.6.10-9005 ИДФУ 28366100002; место №3 к шкафу штк-м-36.х.10-9005 ИДФУ 38360100002) | Телекоммуникационные шкафы | 72668 | 0 | 0 | под заказ | https://dias-secure.ru/shop/p/84478-shtk-m-36-6-10-44aa-9005-shkaf-servernyy-napolnyy-36u-600-h-1000-dver-perforirovannaya-2-sht-chernyy-tsmo-mesto-1-k-shkafu-shtk-m-36-6-h-44xh-9005-idfu-18366044002-mesto-2-k-shkafu-shtk-m-30-48-6-10-9005-idfu-28366100002-mesto-3-k-shkafu-shtk-m-36-h-10-9005-idfu-38360100002
84459 | ШТК-М-36.6.10-4ААА | Remer (ЦМО) | ШТК-М-36.6.10-4ААА - Шкаф телекоммуникационный напольный 36U (600 х 1000) дверь перфорированная, ЦМО; (место №1 к шкафу штк-м-36.6.х-4аxх ИДФУ 18366045001; место №2 к шкафу штк-м-30-48.6.10 ИДФУ 28366100001; место №3 к шкафу штк-м-36.х.10 ИДФУ 38360100001) | Телекоммуникационные шкафы | 63361 | 0 | 0 | под заказ | https://dias-secure.ru/shop/p/84459-shtk-m-36-6-10-4aaa-shkaf-telekommunikatsionnyy-napolnyy-36u-600-h-1000-dver-perforirovannaya-tsmo-mesto-1-k-shkafu-shtk-m-36-6-h-4axh-idfu-18366045001-mesto-2-k-shkafu-shtk-m-30-48-6-10-idfu-28366100001-mesto-3-k-shkafu-shtk-m-36-h-10-idfu-38360100001
84449 | ШТК-М-36.6.6-1ААА | Remer (ЦМО) | ШТК-М-36.6.6-1ААА - Шкаф телекоммуникационный напольный 36U (600 х 600) дверь стекло, ЦМО; (место №1 к шкафу штк-м-36.6.х-1аxх ИДФУ 18366015001; место №2 к шкафу штк-м-30-48.6. 6 ИДФУ 28366600001; место №3 к шкафу штк-м-36.х. 6 ИДФУ 38360600001) | Телекоммуникационные шкафы | 55423 | 0 | 0 | под заказ | https://dias-secure.ru/shop/p/84449-shtk-m-36-6-6-1aaa-shkaf-telekommunikatsionnyy-napolnyy-36u-600-h-600-dver-steklo-tsmo-mesto-1-k-shkafu-shtk-m-36-6-h-1axh-idfu-18366015001-mesto-2-k-shkafu-shtk-m-30-48-6-6-idfu-28366600001-mesto-3-k-shkafu-shtk-m-36-h-6-idfu-38360600001
84450 | ШТК-М-36.6.6-1ААА-9005 | Remer (ЦМО) | ШТК-М-36.6.6-1ААА-9005 - Шкаф телекоммуникационный напольный 36U (600 х 600) дверь стекло, чёрный, ЦМО; (место №1 к шкафу штк-м-36.6.х-1аxх-9005 ИДФУ 18366015002; место №2 к шкафу штк-м-30-48.6. 6-9005 ИДФУ 28366600002; место №3 к шкафу штк-м-36.х. 6-9005 ИДФУ 38360600002) | Телекоммуникационные шкафы | 55423 | 0 | 0 | под заказ | https://dias-secure.ru/shop/p/84450-shtk-m-36-6-6-1aaa-9005-shkaf-telekommunikatsionnyy-napolnyy-36u-600-h-600-dver-steklo-chernyy-tsmo-mesto-1-k-shkafu-shtk-m-36-6-h-1axh-9005-idfu-18366015002-mesto-2-k-shkafu-shtk-m-30-48-6-6-9005-idfu-28366600002-mesto-3-k-shkafu-shtk-m-36-h-6-9005-idfu-38360600002
84451 | ШТК-М-36.6.6-3ААА | Remer (ЦМО) | ШТК-М-36.6.6-3ААА - Шкаф телекоммуникационный напольный 36U (600 х 600) дверь металл, ЦМО; (место №1 к шкафу штк-м-36.6.х-3аxх ИДФУ 18366035001; место №2 к шкафу штк-м-30-48.6. 6 ИДФУ 28366600001; место №3 к шкафу штк-м-36.х. 6 ИДФУ 38360600001) | Телекоммуникационные шкафы | 51836 | 0 | 0 | под заказ | https://dias-secure.ru/shop/p/84451-shtk-m-36-6-6-3aaa-shkaf-telekommunikatsionnyy-napolnyy-36u-600-h-600-dver-metall-tsmo-mesto-1-k-shkafu-shtk-m-36-6-h-3axh-idfu-18366035001-mesto-2-k-shkafu-shtk-m-30-48-6-6-idfu-28366600001-mesto-3-k-shkafu-shtk-m-36-h-6-idfu-38360600001
84452 | ШТК-М-36.6.6-4ААА | Remer (ЦМО) | ШТК-М-36.6.6-4ААА - Шкаф телекоммуникационный напольный 36U (600 х 600) дверь перфорированная, ЦМО; (место №1 к шкафу штк-м-36.6.х-4аxх ИДФУ 18366045001; место №2 к шкафу штк-м-30-48.6. 6 ИДФУ 28366600001; место №3 к шкафу штк-м-36.х. 6 ИДФУ 38360600001) | Телекоммуникационные шкафы | 53374 | 0 | 0 | под заказ | https://dias-secure.ru/shop/p/84452-shtk-m-36-6-6-4aaa-shkaf-telekommunikatsionnyy-napolnyy-36u-600-h-600-dver-perforirovannaya-tsmo-mesto-1-k-shkafu-shtk-m-36-6-h-4axh-idfu-18366045001-mesto-2-k-shkafu-shtk-m-30-48-6-6-idfu-28366600001-mesto-3-k-shkafu-shtk-m-36-h-6-idfu-38360600001
84453 | ШТК-М-36.6.8-1ААА | Remer (ЦМО) | ШТК-М-36.6.8-1ААА - Шкаф телекоммуникационный напольный 36U (600 х 800) дверь стекло, ЦМО; (место №1 к шкафу штк-м-36.6.х-1аxх ИДФУ 18366015001; место №2 к шкафу штк-м-30-48.6. 8 ИДФУ 28366800001; место №3 к шкафу штк-м-36.х. 8 ИДФУ 38360800001) | Телекоммуникационные шкафы | 59606 | 0 | 0 | под заказ | https://dias-secure.ru/shop/p/84453-shtk-m-36-6-8-1aaa-shkaf-telekommunikatsionnyy-napolnyy-36u-600-h-800-dver-steklo-tsmo-mesto-1-k-shkafu-shtk-m-36-6-h-1axh-idfu-18366015001-mesto-2-k-shkafu-shtk-m-30-48-6-8-idfu-28366800001-mesto-3-k-shkafu-shtk-m-36-h-8-idfu-38360800001
84001 | ШТК-М-36.6.8-1ААА-9005 | Remer (ЦМО) | ШТК-М-36.6.8-1ААА-9005 - Шкаф телекоммуникационный напольный 36U (600 × 800) дверь стекло, чёрный, ЦМО; (место №1 к шкафу штк-м-36.6.х-1аxх-9005 ИДФУ 18366015002; место №2 к шкафу штк-м-30-48.6. 8-9005 ИДФУ 28366800002; место №3 к шкафу штк-м-36.х. 8-9005 ИДФУ 38360800002) | Телекоммуникационные шкафы | 59606 | 0 | 0 | под заказ | https://dias-secure.ru/shop/p/84001-shtk-m-36-6-8-1aaa-9005-shkaf-telekommunikatsionnyy-napolnyy-36u-600-800-dver-steklo-chernyy-tsmo-mesto-1-k-shkafu-shtk-m-36-6-h-1axh-9005-idfu-18366015002-mesto-2-k-shkafu-shtk-m-30-48-6-8-9005-idfu-28366800002-mesto-3-k-shkafu-shtk-m-36-h-8-9005-idfu-38360800002
84454 | ШТК-М-36.6.8-3ААА | Remer (ЦМО) | ШТК-М-36.6.8-3ААА - Шкаф телекоммуникационный напольный 36U (600 х 800) дверь металл, ЦМО; (место №1 к шкафу штк-м-36.6.х-3аxх ИДФУ 18366035001; место №2 к шкафу штк-м-30-48.6. 8 ИДФУ 28366800001; место №3 к шкафу штк-м-36.х. 8 ИДФУ 38360800001) | Телекоммуникационные шкафы | 55936 | 0 | 0 | под заказ | https://dias-secure.ru/shop/p/84454-shtk-m-36-6-8-3aaa-shkaf-telekommunikatsionnyy-napolnyy-36u-600-h-800-dver-metall-tsmo-mesto-1-k-shkafu-shtk-m-36-6-h-3axh-idfu-18366035001-mesto-2-k-shkafu-shtk-m-30-48-6-8-idfu-28366800001-mesto-3-k-shkafu-shtk-m-36-h-8-idfu-38360800001
84476 | ШТК-М-36.6.8-44АА | Remer (ЦМО) | ШТК-М-36.6.8-44АА - Шкаф серверный напольный 36U (600 х 800) дверь перфорированная 2 шт., ЦМО; (место №1 к шкафу штк-м-36.6.х-44xх ИДФУ 18366044001; место №2 к шкафу штк-м-30-48.6. 8 ИДФУ 28366800001; место №3 к шкафу штк-м-36.х. 8 ИДФУ 38360800001) | Телекоммуникационные шкафы | 65495 | 0 | 0 | под заказ | https://dias-secure.ru/shop/p/84476-shtk-m-36-6-8-44aa-shkaf-servernyy-napolnyy-36u-600-h-800-dver-perforirovannaya-2-sht-tsmo-mesto-1-k-shkafu-shtk-m-36-6-h-44xh-idfu-18366044001-mesto-2-k-shkafu-shtk-m-30-48-6-8-idfu-28366800001-mesto-3-k-shkafu-shtk-m-36-h-8-idfu-38360800001
84455 | ШТК-М-36.6.8-4ААА | Remer (ЦМО) | ШТК-М-36.6.8-4ААА - Шкаф телекоммуникационный напольный 36U (600 х 800) дверь перфорированная, ЦМО; (место №1 к шкафу штк-м-36.6.х-4аxх ИДФУ 18366045001; место №2 к шкафу штк-м-30-48.6. 8 ИДФУ 28366800001; место №3 к шкафу штк-м-36.х. 8 ИДФУ 38360800001) | Телекоммуникационные шкафы | 57380 | 0 | 0 | под заказ | https://dias-secure.ru/shop/p/84455-shtk-m-36-6-8-4aaa-shkaf-telekommunikatsionnyy-napolnyy-36u-600-h-800-dver-perforirovannaya-tsmo-mesto-1-k-shkafu-shtk-m-36-6-h-4axh-idfu-18366045001-mesto-2-k-shkafu-shtk-m-30-48-6-8-idfu-28366800001-mesto-3-k-shkafu-shtk-m-36-h-8-idfu-38360800001
61818 | ШТК-М-42.6.10-1ААА | Remer (ЦМО) | ШТК-М-42.6.10-1ААА - Шкаф телекоммуникационный напольный 42U (600 ? 1000) дверь стекло; (Место №1 к шкафу ШТК-М-42.6.Х-1АXХ; Место №2 к шкафу ШТК-М-30-48.6.10; Место №3 к шкафу ШТК-М-42.Х.10) | Телекоммуникационные шкафы | 69166 | 0 | 0 | под заказ | https://dias-secure.ru/shop/p/61818-shtk-m-42-6-10-1aaa-shkaf-telekommunikatsionnyy-napolnyy-42u-600-1000-dver-steklo-mesto-1-k-shkafu-shtk-m-42-6-h-1axh-mesto-2-k-shkafu-shtk-m-30-48-6-10-mesto-3-k-shkafu-shtk-m-42-h-10
61819 | ШТК-М-42.6.10-1ААА-9005 | Remer (ЦМО) | ШТК-М-42.6.10-1ААА-9005 - Шкаф телекоммуникационный напольный 42U (600 ? 1000) дверь стекло, цвет черный; (Место №1 к шкафу ШТК-М-42.6.Х-1АXХ-9005; Место №2 к шкафу ШТК-М-30-48.6.10-9005; Место №3 к шкафу ШТК-М-42.Х.10) | Телекоммуникационные шкафы | 69166 | 0 | 0 | под заказ | https://dias-secure.ru/shop/p/61819-shtk-m-42-6-10-1aaa-9005-shkaf-telekommunikatsionnyy-napolnyy-42u-600-1000-dver-steklo-tsvet-chernyy-mesto-1-k-shkafu-shtk-m-42-6-h-1axh-9005-mesto-2-k-shkafu-shtk-m-30-48-6-10-9005-mesto-3-k-shkafu-shtk-m-42-h-10
61820 | ШТК-М-42.6.10-3ААА | Remer (ЦМО) | ШТК-М-42.6.10-3ААА - Шкаф телекоммуникационный напольный 42U (600 ? 1000) дверь металл; (Место №1 к шкафу ШТК-М-42.6.Х-3АXХ; Место №2 к шкафу ШТК-М-30-48.6.10; Место №3 к шкафу ШТК-М-42.Х.10) | Телекоммуникационные шкафы | 65495 | 0 | 0 | под заказ | https://dias-secure.ru/shop/p/61820-shtk-m-42-6-10-3aaa-shkaf-telekommunikatsionnyy-napolnyy-42u-600-1000-dver-metall-mesto-1-k-shkafu-shtk-m-42-6-h-3axh-mesto-2-k-shkafu-shtk-m-30-48-6-10-mesto-3-k-shkafu-shtk-m-42-h-10
61822 | ШТК-М-42.6.10-44АА | Remer (ЦМО) | ШТК-М-42.6.10-44АА - Шкаф телекоммуникационный напольный 42U (600x1000) дверь перфорированная 2 шт.; (Место № 1 к шкафу телекоммуникационному напольному ЦМО ШТК-М-42.6.X-44XX; Место № 2 к шкафу телекоммуникационному напольному ЦМО ШТК-М-30-48.6.10; Место № 3 к шкафу телекоммуникационному напольному ЦМО ШТК-М-42.X.10) | Телекоммуникационные шкафы | 81640 | 0 | 0 | под заказ | https://dias-secure.ru/shop/p/61822-shtk-m-42-6-10-44aa-shkaf-telekommunikatsionnyy-napolnyy-42u-600x1000-dver-perforirovannaya-2-sht-mesto-1-k-shkafu-telekommunikatsionnomu-napolnomu-tsmo-shtk-m-42-6-x-44xx-mesto-2-k-shkafu-telekommunikatsionnomu-napolnomu-tsmo-shtk-m-30-48-6-10-mesto-3-k-shkafu-telekommunikatsionnomu-napolnomu-tsmo-shtk-m-42-x-10
61823 | ШТК-М-42.6.10-44АА-9005 | Remer (ЦМО) | ШТК-М-42.6.10-44АА-9005 - Шкаф телекоммуникационный напольный 42U (600x1000) дверь перфорированная 2 шт., цвет чёрный; (Место № 1 к шкафу телекоммуникационному напольному ЦМО ШТК-М-42.6.X-44XX-9005 черный; Место № 2 к шкафу телекоммуникационному напольному ЦМО ШТК-М-30-48.6.10-9005 черный; Место № 3 к шкафу телекоммуникационному напольному ЦМО ШТК-М-42.X.10-9005 черный) | Телекоммуникационные шкафы | 81640 | 0 | 0 | под заказ | https://dias-secure.ru/shop/p/61823-shtk-m-42-6-10-44aa-9005-shkaf-telekommunikatsionnyy-napolnyy-42u-600x1000-dver-perforirovannaya-2-sht-tsvet-chernyy-mesto-1-k-shkafu-telekommunikatsionnomu-napolnomu-tsmo-shtk-m-42-6-x-44xx-9005-chernyy-mesto-2-k-shkafu-telekommunikatsionnomu-napolnomu-tsmo-shtk-m-30-48-6-10-9005-chernyy-mesto-3-k-shkafu-telekommunikatsionnomu-napolnomu-tsmo-shtk-m-42-x-10-9005-chernyy
58001 | ШТК-М-42.6.10-48АА | Remer (ЦМО) | ШТК-М-42.6.10-48АА - Шкаф телекоммуникационный напольный 42U (600 ? 1000) дверь перфорированная, задние двойные перф.; (Место № 1 к шкафу телекоммуникационному напольному ЦМО ШТК-М-42.6.X-48XX; Место № 2 к шкафу телекоммуникационному напольному ЦМО ШТК-М-30-48.6.10; Место № 3 к шкафу телекоммуникационному напольному ЦМО ШТК-М-42.X.10) | Телекоммуникационные шкафы | 82404 | 0 | 0 | под заказ | https://dias-secure.ru/shop/p/58001-shtk-m-42-6-10-48aa-shkaf-telekommunikatsionnyy-napolnyy-42u-600-1000-dver-perforirovannaya-zadnie-dvoynye-perf-mesto-1-k-shkafu-telekommunikatsionnomu-napolnomu-tsmo-shtk-m-42-6-x-48xx-mesto-2-k-shkafu-telekommunikatsionnomu-napolnomu-tsmo-shtk-m-30-48-6-10-mesto-3-k-shkafu-telekommunikatsionnomu-napolnomu-tsmo-shtk-m-42-x-10
68071 | ШТК-М-42.6.10-48АА-9005 | Remer (ЦМО) | ШТК-М-42.6.10-48АА-9005 - Шкаф серверный напольный 42U (600 ? 1000) дверь перфорированная, задние двойные перф., цвет черный; (Место № 1 к шкафу телекоммуникационному напольному ЦМО ШТК-М-42.6.X-48XX-9005 черный; Место № 2 к шкафу телекоммуникационному напольному ЦМО ШТК-М-30-48.6.10-9005 черный; Место № 3 к шкафу телекоммуникационному напольному ЦМО ШТК-М-42.X.10-9005 черный) | Телекоммуникационные шкафы | 82404 | 0 | 0 | под заказ | https://dias-secure.ru/shop/p/68071-shtk-m-42-6-10-48aa-9005-shkaf-servernyy-napolnyy-42u-600-1000-dver-perforirovannaya-zadnie-dvoynye-perf-tsvet-chernyy-mesto-1-k-shkafu-telekommunikatsionnomu-napolnomu-tsmo-shtk-m-42-6-x-48xx-9005-chernyy-mesto-2-k-shkafu-telekommunikatsionnomu-napolnomu-tsmo-shtk-m-30-48-6-10-9005-chernyy-mesto-3-k-shkafu-telekommunikatsionnomu-napolnomu-tsmo-shtk-m-42-x-10-9005-chernyy
61821 | ШТК-М-42.6.10-4ААА | Remer (ЦМО) | ШТК-М-42.6.10-4ААА - Шкаф телекоммуникационный напольный 42U (600 ? 1000) дверь перфорированная; (Место №1 к шкафу ШТК-М-42.6.Х-4АXХ; Место №2 к шкафу ШТК-М-30-48.6.10; Место №3 к шкафу ШТК-М-42.Х.10) | Телекоммуникационные шкафы | 67292 | 0 | 0 | под заказ | https://dias-secure.ru/shop/p/61821-shtk-m-42-6-10-4aaa-shkaf-telekommunikatsionnyy-napolnyy-42u-600-1000-dver-perforirovannaya-mesto-1-k-shkafu-shtk-m-42-6-h-4axh-mesto-2-k-shkafu-shtk-m-30-48-6-10-mesto-3-k-shkafu-shtk-m-42-h-10
15783 | ШТК-М-42.6.12-44АА | Remer (ЦМО) | ШТК-М-42.6.12-44АА - Шкаф серверный напольный 42U (600 ? 1200) дверь перфорированная 2 шт.; (Место № 1 к шкафу телекоммуникационному напольному ЦМО ШТК-М-42.6.X-44XX; Место № 2 к шкафу телекоммуникационному напольному ЦМО ШТК-М-36-48.6.12; Место № 3 к шкафу телекоммуникационному напольному ЦМО ШТК-М-42.X.12) | Телекоммуникационные шкафы | 87016 | 0 | 0 | под заказ | https://dias-secure.ru/shop/p/15783-shtk-m-42-6-12-44aa-shkaf-servernyy-napolnyy-42u-600-1200-dver-perforirovannaya-2-sht-mesto-1-k-shkafu-telekommunikatsionnomu-napolnomu-tsmo-shtk-m-42-6-x-44xx-mesto-2-k-shkafu-telekommunikatsionnomu-napolnomu-tsmo-shtk-m-36-48-6-12-mesto-3-k-shkafu-telekommunikatsionnomu-napolnomu-tsmo-shtk-m-42-x-12
83497 | ШТК-М-42.6.12-48АА | Remer (ЦМО) | ШТК-М-42.6.12-48АА - Шкаф серверный напольный 42U (600 × 1200) дверь перфорированная, задние двойные перфорированные; (Место № 1 к шкафу телекоммуникационному напольному ЦМО ШТК-М-42.6.X-48XX; Место № 2 к шкафу | Телекоммуникационные шкафы | 87612 | 0 | 0 | под заказ | https://dias-secure.ru/shop/p/83497-shtk-m-42-6-12-48aa-shkaf-servernyy-napolnyy-42u-600-1200-dver-perforirovannaya-zadnie-dvoynye-perforirovannye-mesto-1-k-shkafu-telekommunikatsionnomu-napolnomu-tsmo-shtk-m-42-6-x-48xx-mesto-2-k-shkafu
60877 | ШТК-М-42.6.6-1ААА | Remer (ЦМО) | ШТК-М-42.6.6-1ААА - Шкаф телекоммуникационный напольный ЦМО 42U (600x600) дверь стекло (Место № 1 к шкафу ШТК-М-42.6.Х-1АХХ с крепежом; Место № 2 к шкафу ШТК-М-33...47.6. 6; Место № 3 к шкафу ШТК-М-42.Х. 6) | Телекоммуникационные шкафы | 60203 | 0 | 0 | под заказ | https://dias-secure.ru/shop/p/60877-shtk-m-42-6-6-1aaa-shkaf-telekommunikatsionnyy-napolnyy-tsmo-42u-600x600-dver-steklo-mesto-1-k-shkafu-shtk-m-42-6-h-1ahh-s-krepezhom-mesto-2-k-shkafu-shtk-m-33-47-6-6-mesto-3-k-shkafu-shtk-m-42-h-6
61810 | ШТК-М-42.6.6-1ААА-9005 | Remer (ЦМО) | ШТК-М-42.6.6-1ААА-9005 - Шкаф телекоммуникационный напольный 42U (600 ? 600) дверь стекло, цвет черный; (Место №1 к шкафу ШТК-М-42.6.Х-1АXХ; Место №2 к шкафу ШТК-М-30-48.6.6; Место №3 к шкафу ШТК-М-42.Х.6) | Телекоммуникационные шкафы | 60203 | 0 | 0 | под заказ | https://dias-secure.ru/shop/p/61810-shtk-m-42-6-6-1aaa-9005-shkaf-telekommunikatsionnyy-napolnyy-42u-600-600-dver-steklo-tsvet-chernyy-mesto-1-k-shkafu-shtk-m-42-6-h-1axh-mesto-2-k-shkafu-shtk-m-30-48-6-6-mesto-3-k-shkafu-shtk-m-42-h-6
61811 | ШТК-М-42.6.6-3ААА | Remer (ЦМО) | ШТК-М-42.6.6-3ААА - Шкаф телекоммуникационный напольный 42U (600 ? 600) дверь металл; (Место №1 к шкафу ШТК-М-42.6.Х-3АXХ; Место №2 к шкафу ШТК-М-30-48.6.6; Место №3 к шкафу ШТК-М-42.Х.6) | Телекоммуникационные шкафы | 56532 | 0 | 0 | под заказ | https://dias-secure.ru/shop/p/61811-shtk-m-42-6-6-3aaa-shkaf-telekommunikatsionnyy-napolnyy-42u-600-600-dver-metall-mesto-1-k-shkafu-shtk-m-42-6-h-3axh-mesto-2-k-shkafu-shtk-m-30-48-6-6-mesto-3-k-shkafu-shtk-m-42-h-6
61813 | ШТК-М-42.6.6-44АА | Remer (ЦМО) | ШТК-М-42.6.6-44АА - Шкаф серверный напольный 42U (600 ? 600) дверь перфорированная 2 шт.; (Место №1 к шкафу ШТК-М-42.6.Х-44XХ; Место №2 к шкафу ШТК-М-30-48.6.6; Место №3 к шкафу ШТК-М-42.Х.6) | Телекоммуникационные шкафы | 68569 | 0 | 0 | под заказ | https://dias-secure.ru/shop/p/61813-shtk-m-42-6-6-44aa-shkaf-servernyy-napolnyy-42u-600-600-dver-perforirovannaya-2-sht-mesto-1-k-shkafu-shtk-m-42-6-h-44xh-mesto-2-k-shkafu-shtk-m-30-48-6-6-mesto-3-k-shkafu-shtk-m-42-h-6
61812 | ШТК-М-42.6.6-4ААА | Remer (ЦМО) | ШТК-М-42.6.6-4ААА - Шкаф телекоммуникационный напольный 42U (600 ? 600) дверь перфорированная; (Место №1 к шкафу ШТК-М-42.6.Х-4АXХ; Место №2 к шкафу ШТК-М-30-48.6.6; Место №3 к шкафу ШТК-М-42.Х.6) | Телекоммуникационные шкафы | 58321 | 0 | 0 | под заказ | https://dias-secure.ru/shop/p/61812-shtk-m-42-6-6-4aaa-shkaf-telekommunikatsionnyy-napolnyy-42u-600-600-dver-perforirovannaya-mesto-1-k-shkafu-shtk-m-42-6-h-4axh-mesto-2-k-shkafu-shtk-m-30-48-6-6-mesto-3-k-shkafu-shtk-m-42-h-6
61814 | ШТК-М-42.6.8-1ААА | Remer (ЦМО) | ШТК-М-42.6.8-1ААА - Шкаф телекоммуникационный напольный 42U (600 ? 800) дверь стекло; (Место №1 к шкафу ШТК-М-42.6.Х-1АXХ; Место №2 к шкафу ШТК-М-30-48.6.8; Место №3 к шкафу ШТК-М-42.Х.8) | Телекоммуникационные шкафы | 64386 | 0 | 0 | под заказ | https://dias-secure.ru/shop/p/61814-shtk-m-42-6-8-1aaa-shkaf-telekommunikatsionnyy-napolnyy-42u-600-800-dver-steklo-mesto-1-k-shkafu-shtk-m-42-6-h-1axh-mesto-2-k-shkafu-shtk-m-30-48-6-8-mesto-3-k-shkafu-shtk-m-42-h-8
61815 | ШТК-М-42.6.8-1ААА-9005 | Remer (ЦМО) | ШТК-М-42.6.8-1ААА-9005 - Шкаф телекоммуникационный напольный 42U (600 ? 800) дверь стекло, цвет черный; (Место №1 к шкафу ШТК-М-42.6.Х-1АXХ-9005; Место №2 к шкафу ШТК-М-30-48.6.8-9005; Место №3 к шкафу ШТК-М-42.Х.8-9005) | Телекоммуникационные шкафы | 64386 | 0 | 0 | под заказ | https://dias-secure.ru/shop/p/61815-shtk-m-42-6-8-1aaa-9005-shkaf-telekommunikatsionnyy-napolnyy-42u-600-800-dver-steklo-tsvet-chernyy-mesto-1-k-shkafu-shtk-m-42-6-h-1axh-9005-mesto-2-k-shkafu-shtk-m-30-48-6-8-9005-mesto-3-k-shkafu-shtk-m-42-h-8-9005
61816 | ШТК-М-42.6.8-3ААА | Remer (ЦМО) | ШТК-М-42.6.8-3ААА - Шкаф телекоммуникационный напольный 42U (600 ? 800) дверь металл; (Место №1 к шкафу ШТК-М-42.6.Х-3АXХ; Место №2 к шкафу ШТК-М-30-48.6.8; Место №3 к шкафу ШТК-М-42.Х.8) | Телекоммуникационные шкафы | 60715 | 0 | 0 | под заказ | https://dias-secure.ru/shop/p/61816-shtk-m-42-6-8-3aaa-shkaf-telekommunikatsionnyy-napolnyy-42u-600-800-dver-metall-mesto-1-k-shkafu-shtk-m-42-6-h-3axh-mesto-2-k-shkafu-shtk-m-30-48-6-8-mesto-3-k-shkafu-shtk-m-42-h-8
61817 | ШТК-М-42.6.8-44АА | Remer (ЦМО) | ШТК-М-42.6.8-44АА - Шкаф серверный напольный 42U (600 ? 800) дверь перфорированная 2 шт.; (Место №1 к шкафу ШТК-М-42.6.Х-44XХ; Место №2 к шкафу ШТК-М-30-48.6.8; Место №3 к шкафу ШТК-М-42.Х.8) | Телекоммуникационные шкафы | 72668 | 0 | 0 | под заказ | https://dias-secure.ru/shop/p/61817-shtk-m-42-6-8-44aa-shkaf-servernyy-napolnyy-42u-600-800-dver-perforirovannaya-2-sht-mesto-1-k-shkafu-shtk-m-42-6-h-44xh-mesto-2-k-shkafu-shtk-m-30-48-6-8-mesto-3-k-shkafu-shtk-m-42-h-8
65257 | ШТК-М-42.6.8-4ААА | Remer (ЦМО) | ШТК-М-42.6.8-4ААА - Шкаф телекоммуникационный напольный 42U (600 ? 800) дверь перфорированная; (Место №1 к шкафу ШТК-М-42.6.Х-4АXХ; Место №2 к шкафу ШТК-М-30-48.6.8; Место №3 к шкафу ШТК-М-42.Х.8) | Телекоммуникационные шкафы | 62504 | 0 | 0 | под заказ | https://dias-secure.ru/shop/p/65257-shtk-m-42-6-8-4aaa-shkaf-telekommunikatsionnyy-napolnyy-42u-600-800-dver-perforirovannaya-mesto-1-k-shkafu-shtk-m-42-6-h-4axh-mesto-2-k-shkafu-shtk-m-30-48-6-8-mesto-3-k-shkafu-shtk-m-42-h-8
35606 | ШТК-М-42.8.10-1ААА | Remer (ЦМО) | ШТК-М-42.8.10-1ААА - Шкаф телекоммуникационный напольный 42U (800 х 1000) дверь стекло; (Место №1 к шкафу ШТК-М-42.8.Х-1АXХ; Место №2 к шкафу ШТК-М-30-48.8.10; Место №3 к шкафу ШТК-М-42.Х.10) | Телекоммуникационные шкафы | 78565 | 0 | 0 | под заказ | https://dias-secure.ru/shop/p/35606-shtk-m-42-8-10-1aaa-shkaf-telekommunikatsionnyy-napolnyy-42u-800-h-1000-dver-steklo-mesto-1-k-shkafu-shtk-m-42-8-h-1axh-mesto-2-k-shkafu-shtk-m-30-48-8-10-mesto-3-k-shkafu-shtk-m-42-h-10
61828 | ШТК-М-42.8.10-1ААА-9005 | Remer (ЦМО) | ШТК-М-42.8.10-1ААА-9005 - Шкаф телекоммуникационный напольный 42U (800 ? 1000) дверь стекло, цвет черный; (Место №1 к шкафу ШТК-М-42.8.Х-1АXХ-9005; Место №2 к шкафу ШТК-М-30-48.8.10; Место №3 к шкафу ШТК-М-42.Х.10-9005) | Телекоммуникационные шкафы | 78565 | 0 | 0 | под заказ | https://dias-secure.ru/shop/p/61828-shtk-m-42-8-10-1aaa-9005-shkaf-telekommunikatsionnyy-napolnyy-42u-800-1000-dver-steklo-tsvet-chernyy-mesto-1-k-shkafu-shtk-m-42-8-h-1axh-9005-mesto-2-k-shkafu-shtk-m-30-48-8-10-mesto-3-k-shkafu-shtk-m-42-h-10-9005
61829 | ШТК-М-42.8.10-3ААА | Remer (ЦМО) | ШТК-М-42.8.10-3ААА - Шкаф телекоммуникационный напольный 42U (800 ? 1000) дверь металл; (Место №1 к шкафу ШТК-М-42.8.Х-3АXХ; Место №2 к шкафу ШТК-М-30-48.8.10; Место №3 к шкафу ШТК-М-42.Х.10) | Телекоммуникационные шкафы | 74978 | 0 | 0 | под заказ | https://dias-secure.ru/shop/p/61829-shtk-m-42-8-10-3aaa-shkaf-telekommunikatsionnyy-napolnyy-42u-800-1000-dver-metall-mesto-1-k-shkafu-shtk-m-42-8-h-3axh-mesto-2-k-shkafu-shtk-m-30-48-8-10-mesto-3-k-shkafu-shtk-m-42-h-10
58002 | ШТК-М-42.8.10-48АА | Remer (ЦМО) | ШТК-М-42.8.10-48АА - Шкаф телекоммуникационный напольный 42U (800 ? 1000) дверь перфорированная, задние двойные перф.; (Место № 1 к шкафу телекоммуникационному напольному ЦМО ШТК-М-42.8.X-48XX; Место № 2 к шкафу телекоммуникационному напольному ЦМО ШТК-М-30-48.8.10; Место № 3 к шкафу телекоммуникационному напольному ЦМО ШТК-М-42.X.10) | Телекоммуникационные шкафы | 98801 | 0 | 0 | под заказ | https://dias-secure.ru/shop/p/58002-shtk-m-42-8-10-48aa-shkaf-telekommunikatsionnyy-napolnyy-42u-800-1000-dver-perforirovannaya-zadnie-dvoynye-perf-mesto-1-k-shkafu-telekommunikatsionnomu-napolnomu-tsmo-shtk-m-42-8-x-48xx-mesto-2-k-shkafu-telekommunikatsionnomu-napolnomu-tsmo-shtk-m-30-48-8-10-mesto-3-k-shkafu-telekommunikatsionnomu-napolnomu-tsmo-shtk-m-42-x-10
83133 | ШТК-М-42.8.10-48АА-9005 | Remer (ЦМО) | ШТК-М-42.8.10-48АА-9005 - Шкаф серверный напольный 42U (800 × 1000) дверь перфорированная, задние двойные перфорированные, чёрный, ЦМО; ( Место № 1 к шкафу телекоммуникационному напольному ЦМО ШТК-М-42.8.X-48XX-9005 черный; Место № 2 к шкафу телекоммуникационному напольному ЦМО ШТК-М-30-48.8.10-9005 черный; Место № 3 к шкафу телекоммуникационному напольному ЦМО ШТК-М-42.X.10-9005 черный) | Телекоммуникационные шкафы | 98801 | 0 | 0 | под заказ | https://dias-secure.ru/shop/p/83133-shtk-m-42-8-10-48aa-9005-shkaf-servernyy-napolnyy-42u-800-1000-dver-perforirovannaya-zadnie-dvoynye-perforirovannye-chernyy-tsmo-mesto-1-k-shkafu-telekommunikatsionnomu-napolnomu-tsmo-shtk-m-42-8-x-48xx-9005-chernyy-mesto-2-k-shkafu-telekommunikatsionnomu-napolnomu-tsmo-shtk-m-30-48-8-10-9005-chernyy-mesto-3-k-shkafu-telekommunikatsionnomu-napolnomu-tsmo-shtk-m-42-x-10-9005-chernyy
61830 | ШТК-М-42.8.10-4ААА | Remer (ЦМО) | ШТК-М-42.8.10-4ААА - Шкаф телекоммуникационный напольный 42U (800 ? 1000) дверь перфорированная; (Место №1 к шкафу ШТК-М-42.8.Х-4АXХ; Место №2 к шкафу ШТК-М-30-48.8.10; Место №3 к шкафу ШТК-М-42.Х.10) | Телекоммуникационные шкафы | 81556 | 0 | 0 | под заказ | https://dias-secure.ru/shop/p/61830-shtk-m-42-8-10-4aaa-shkaf-telekommunikatsionnyy-napolnyy-42u-800-1000-dver-perforirovannaya-mesto-1-k-shkafu-shtk-m-42-8-h-4axh-mesto-2-k-shkafu-shtk-m-30-48-8-10-mesto-3-k-shkafu-shtk-m-42-h-10
89018 | ШТК-М-42.8.10-88АА | Remer (ЦМО) | ШТК-М-42.8.10-88АА - Шкаф серверный напольный 42U (800 × 1000) двойные перфорированные двери 2 шт., ЦМО; (Место № 1 к шкафу телекоммуникационному напольному ЦМО ШТК-М-42.8.X-88XX; Место № 2 к шкафу телекоммуникационному напольному ЦМО ШТК-М-30-48.8.10; Место № 3 к шкафу телекоммуникационному напольному ЦМО ШТК-М-42.X.10) | Телекоммуникационные шкафы | 98801 | 0 | 0 | под заказ | https://dias-secure.ru/shop/p/89018-shtk-m-42-8-10-88aa-shkaf-servernyy-napolnyy-42u-800-1000-dvoynye-perforirovannye-dveri-2-sht-tsmo-mesto-1-k-shkafu-telekommunikatsionnomu-napolnomu-tsmo-shtk-m-42-8-x-88xx-mesto-2-k-shkafu-telekommunikatsionnomu-napolnomu-tsmo-shtk-m-30-48-8-10-mesto-3-k-shkafu-telekommunikatsionnomu-napolnomu-tsmo-shtk-m-42-x-10
95060 | ШТК-М-42.8.12-48АА | Remer (ЦМО) | ШТК-М-42.8.12-48АА - Шкаф серверный напольный 42U (800 ? 1200) дверь перфорированная, задние двойные перфорированные (Место № 1 к шкафу телекоммуникационному напольному ЦМО ШТК-М-42.8.X-48XX; Место № 2 к шкафу телекоммуникационному напольному ЦМО ШТК-М-36-48.8.12; Место № 3 к шкафу телекоммуникационному напольному ЦМО ШТК-М-42.X.12) | Телекоммуникационные шкафы | 104521 | 0 | 0 | под заказ | https://dias-secure.ru/shop/p/95060-shtk-m-42-8-12-48aa-shkaf-servernyy-napolnyy-42u-800-1200-dver-perforirovannaya-zadnie-dvoynye-perforirovannye-mesto-1-k-shkafu-telekommunikatsionnomu-napolnomu-tsmo-shtk-m-42-8-x-48xx-mesto-2-k-shkafu-telekommunikatsionnomu-napolnomu-tsmo-shtk-m-36-48-8-12-mesto-3-k-shkafu-telekommunikatsionnomu-napolnomu-tsmo-shtk-m-42-x-12
69067 | ШТК-М-42.8.12-88АА | Remer (ЦМО) | ШТК-М-42.8.12-88АА - Шкаф серверный напольный 42U (800 х 1200) двойные перфорированные двери 2 шт.; (Место № 1 к шкафу телекоммуникационному напольному ЦМО ШТК-М-42.8.X-88XX; Место № 2 к шкафу телекоммуникационному напольному ЦМО ШТК-М-36-48.8.12; Место № 3 к шкафу телекоммуникационному напольному ЦМО ШТК-М-42.X.12) | Телекоммуникационные шкафы | 104521 | 0 | 0 | под заказ | https://dias-secure.ru/shop/p/69067-shtk-m-42-8-12-88aa-shkaf-servernyy-napolnyy-42u-800-h-1200-dvoynye-perforirovannye-dveri-2-sht-mesto-1-k-shkafu-telekommunikatsionnomu-napolnomu-tsmo-shtk-m-42-8-x-88xx-mesto-2-k-shkafu-telekommunikatsionnomu-napolnomu-tsmo-shtk-m-36-48-8-12-mesto-3-k-shkafu-telekommunikatsionnomu-napolnomu-tsmo-shtk-m-42-x-12
35605 | ШТК-М-42.8.8-1ААА | Remer (ЦМО) | ШТК-М-42.8.8-1ААА - Шкаф телекоммуникационный напольный 42U (800 ? 800) дверь стекло; (Место №1 к шкафу ШТК-М-42.8.Х-1АXХ; Место №2 к шкафу ШТК-М-30-48.8.8; Место №3 к шкафу ШТК-М-42.Х.8) | Телекоммуникационные шкафы | 73357 | 0 | 0 | под заказ | https://dias-secure.ru/shop/p/35605-shtk-m-42-8-8-1aaa-shkaf-telekommunikatsionnyy-napolnyy-42u-800-800-dver-steklo-mesto-1-k-shkafu-shtk-m-42-8-h-1axh-mesto-2-k-shkafu-shtk-m-30-48-8-8-mesto-3-k-shkafu-shtk-m-42-h-8
61824 | ШТК-М-42.8.8-1ААА-9005 | Remer (ЦМО) | ШТК-М-42.8.8-1ААА-9005 - Шкаф телекоммуникационный напольный 42U (800 ? 800) дверь стекло, цвет черный; (Место №1 к шкафу ШТК-М-42.8.Х-1АXХ-9005; Место №2 к шкафу ШТК-М-30-48.8.8; Место №3 к шкафу ШТК-М-42.Х.8-9005) | Телекоммуникационные шкафы | 73357 | 0 | 0 | под заказ | https://dias-secure.ru/shop/p/61824-shtk-m-42-8-8-1aaa-9005-shkaf-telekommunikatsionnyy-napolnyy-42u-800-800-dver-steklo-tsvet-chernyy-mesto-1-k-shkafu-shtk-m-42-8-h-1axh-9005-mesto-2-k-shkafu-shtk-m-30-48-8-8-mesto-3-k-shkafu-shtk-m-42-h-8-9005
61825 | ШТК-М-42.8.8-3ААА | Remer (ЦМО) | ШТК-М-42.8.8-3ААА - Шкаф телекоммуникационный напольный 42U (800 ? 800) дверь металл; (Место №1 к шкафу ШТК-М-42.8.Х-3АXХ; Место №2 к шкафу ШТК-М-30-48.8.8; Место №3 к шкафу ШТК-М-42.Х.8) | Телекоммуникационные шкафы | 69594 | 0 | 0 | под заказ | https://dias-secure.ru/shop/p/61825-shtk-m-42-8-8-3aaa-shkaf-telekommunikatsionnyy-napolnyy-42u-800-800-dver-metall-mesto-1-k-shkafu-shtk-m-42-8-h-3axh-mesto-2-k-shkafu-shtk-m-30-48-8-8-mesto-3-k-shkafu-shtk-m-42-h-8
61827 | ШТК-М-42.8.8-44АА | Remer (ЦМО) | ШТК-М-42.8.8-44АА - Шкаф серверный напольный 42U (800 ? 800) дверь перфорированная 2 шт.; (Место №1 к шкафу ШТК-М-42.8.Х-44XХ; Место №2 к шкафу ШТК-М-30-48.8.8; Место №3 к шкафу ШТК-М-42.Х.8) | Телекоммуникационные шкафы | 92140 | 0 | 0 | под заказ | https://dias-secure.ru/shop/p/61827-shtk-m-42-8-8-44aa-shkaf-servernyy-napolnyy-42u-800-800-dver-perforirovannaya-2-sht-mesto-1-k-shkafu-shtk-m-42-8-h-44xh-mesto-2-k-shkafu-shtk-m-30-48-8-8-mesto-3-k-shkafu-shtk-m-42-h-8
61826 | ШТК-М-42.8.8-4ААА | Remer (ЦМО) | ШТК-М-42.8.8-4ААА - Шкаф телекоммуникационный напольный 42U (800 ? 800) дверь перфорированная; (Место №1 к шкафу ШТК-М-42.8.Х-4АXХ; Место №2 к шкафу ШТК-М-30-48.8.8; Место №3 к шкафу ШТК-М-42.Х.8) | Телекоммуникационные шкафы | 76432 | 0 | 0 | под заказ | https://dias-secure.ru/shop/p/61826-shtk-m-42-8-8-4aaa-shkaf-telekommunikatsionnyy-napolnyy-42u-800-800-dver-perforirovannaya-mesto-1-k-shkafu-shtk-m-42-8-h-4axh-mesto-2-k-shkafu-shtk-m-30-48-8-8-mesto-3-k-shkafu-shtk-m-42-h-8
84464 | ШТК-М-48.6.10-1ААА | Remer (ЦМО) | ШТК-М-48.6.10-1ААА - Шкаф телекоммуникационный напольный 48U (600 х 1000) дверь стекло, ЦМО; (место №1 к шкафу штк-м-48.6.х-1аxх ИДФУ 18486015001; место №2 к шкафу штк-м-30-48.6.10 ИДФУ 28366100001; место №3 к шкафу штк-м-48.х.10 ИДФУ 38480100001) | Телекоммуникационные шкафы | 78137 | 0 | 0 | под заказ | https://dias-secure.ru/shop/p/84464-shtk-m-48-6-10-1aaa-shkaf-telekommunikatsionnyy-napolnyy-48u-600-h-1000-dver-steklo-tsmo-mesto-1-k-shkafu-shtk-m-48-6-h-1axh-idfu-18486015001-mesto-2-k-shkafu-shtk-m-30-48-6-10-idfu-28366100001-mesto-3-k-shkafu-shtk-m-48-h-10-idfu-38480100001
84465 | ШТК-М-48.6.10-1ААА-9005 | Remer (ЦМО) | ШТК-М-48.6.10-1ААА-9005 - Шкаф телекоммуникационный напольный 48U (600 х 1000) дверь стекло, чёрный, ЦМО; (место №1 к шкафу штк-м-48.6.х-1аxх-9005 ИДФУ 18486015002; место №2 к шкафу штк-м-30-48.6.10-9005 ИДФУ 28366100002; место №3 к шкафу штк-м-48.х.10-9005 ИДФУ 38480100002) | Телекоммуникационные шкафы | 78137 | 0 | 0 | под заказ | https://dias-secure.ru/shop/p/84465-shtk-m-48-6-10-1aaa-9005-shkaf-telekommunikatsionnyy-napolnyy-48u-600-h-1000-dver-steklo-chernyy-tsmo-mesto-1-k-shkafu-shtk-m-48-6-h-1axh-9005-idfu-18486015002-mesto-2-k-shkafu-shtk-m-30-48-6-10-9005-idfu-28366100002-mesto-3-k-shkafu-shtk-m-48-h-10-9005-idfu-38480100002
82522 | ШТК-М-48.6.12-44АА | Remer (ЦМО) | ШТК-М-48.6.12-44АА - Шкаф серверный напольный 48U (600 ? 1200) дверь перфорированная 2 шт.; (Место № 1 к шкафу телекоммуникационному напольному ЦМО ШТК-М-48.6.X-44XX; Место № 2 к шкафу телекоммуникационному напольному ЦМО ШТК-М-36-48.6.12; Место № 3 к шкафу телекоммуникационному напольному ЦМО ШТК-М-48.X.12) | Телекоммуникационные шкафы | 92912 | 0 | 0 | под заказ | https://dias-secure.ru/shop/p/82522-shtk-m-48-6-12-44aa-shkaf-servernyy-napolnyy-48u-600-1200-dver-perforirovannaya-2-sht-mesto-1-k-shkafu-telekommunikatsionnomu-napolnomu-tsmo-shtk-m-48-6-x-44xx-mesto-2-k-shkafu-telekommunikatsionnomu-napolnomu-tsmo-shtk-m-36-48-6-12-mesto-3-k-shkafu-telekommunikatsionnomu-napolnomu-tsmo-shtk-m-48-x-12
82609 | ШТК-М-48.6.12-44АА-9005 | Remer (ЦМО) | ШТК-М-48.6.12-44АА-9005 - Шкаф серверный напольный 48U (600 х 1200) дверь перфорированная 2 шт., цвет черный; (Место № 1 к шкафу телекоммуникационному напольному ЦМО ШТК-М-48.6.X-44XX-9005 черный; Место № 2 к шкафу телекоммуникационному напольному ЦМО ШТК-М-36-48.6.12-9005 черный; Место № 3 к шкафу телекоммуникационному напольному ЦМО ШТК-М-48.X.12-9005 черный) | Телекоммуникационные шкафы | 92912 | 0 | 0 | под заказ | https://dias-secure.ru/shop/p/82609-shtk-m-48-6-12-44aa-9005-shkaf-servernyy-napolnyy-48u-600-h-1200-dver-perforirovannaya-2-sht-tsvet-chernyy-mesto-1-k-shkafu-telekommunikatsionnomu-napolnomu-tsmo-shtk-m-48-6-x-44xx-9005-chernyy-mesto-2-k-shkafu-telekommunikatsionnomu-napolnomu-tsmo-shtk-m-36-48-6-12-9005-chernyy-mesto-3-k-shkafu-telekommunikatsionnomu-napolnomu-tsmo-shtk-m-48-x-12-9005-chernyy
93720 | ШТК-М-48.6.12-48АА-9005 | Remer (ЦМО) | ШТК-М-48.6.12-48АА-9005 - Шкаф серверный напольный 48U (600 × 1200) дверь перфорированная, задние двойные перфорированные, чёрный, ЦМО (Место № 1 к шкафу телекоммуникационному напольному ЦМО ШТК-М-48.6.X-48XX-9005 черный; Место № 2 к шкафу телекоммуникационному напольному ЦМО ШТК-М-36-48.6.12-9005 черный; Место № 3 к шкафу телекоммуникационному напольному ЦМО ШТК-М-48.X.12-9005 черный) | Телекоммуникационные шкафы | 93853 | 0 | 0 | под заказ | https://dias-secure.ru/shop/p/93720-shtk-m-48-6-12-48aa-9005-shkaf-servernyy-napolnyy-48u-600-1200-dver-perforirovannaya-zadnie-dvoynye-perforirovannye-chernyy-tsmo-mesto-1-k-shkafu-telekommunikatsionnomu-napolnomu-tsmo-shtk-m-48-6-x-48xx-9005-chernyy-mesto-2-k-shkafu-telekommunikatsionnomu-napolnomu-tsmo-shtk-m-36-48-6-12-9005-chernyy-mesto-3-k-shkafu-telekommunikatsionnomu-napolnomu-tsmo-shtk-m-48-x-12-9005-chernyy
84460 | ШТК-М-48.6.6-1ААА | Remer (ЦМО) | ШТК-М-48.6.6-1ААА - Шкаф телекоммуникационный напольный 48U (600 х 600) дверь стекло, ЦМО; (место №1 к шкафу штк-м-48.6.х-1аxх ИДФУ 18486015001; место №2 к шкафу штк-м-30-48.6. 6 ИДФУ 28366600001; место №3 к шкафу штк-м-48.х. 6 ИДФУ 38480600001) | Телекоммуникационные шкафы | 65923 | 0 | 0 | под заказ | https://dias-secure.ru/shop/p/84460-shtk-m-48-6-6-1aaa-shkaf-telekommunikatsionnyy-napolnyy-48u-600-h-600-dver-steklo-tsmo-mesto-1-k-shkafu-shtk-m-48-6-h-1axh-idfu-18486015001-mesto-2-k-shkafu-shtk-m-30-48-6-6-idfu-28366600001-mesto-3-k-shkafu-shtk-m-48-h-6-idfu-38480600001
84461 | ШТК-М-48.6.8-1ААА | Remer (ЦМО) | ШТК-М-48.6.8-1ААА - Шкаф телекоммуникационный напольный 48U (600 х 800) дверь стекло, ЦМО; (место №1 к шкафу штк-м-48.6.х-1аxх ИДФУ 18486015001; место №2 к шкафу штк-м-30-48.6. 8 ИДФУ 28366800001; место №3 к шкафу штк-м-48.х. 8 ИДФУ 38480800001) | Телекоммуникационные шкафы | 71476 | 0 | 0 | под заказ | https://dias-secure.ru/shop/p/84461-shtk-m-48-6-8-1aaa-shkaf-telekommunikatsionnyy-napolnyy-48u-600-h-800-dver-steklo-tsmo-mesto-1-k-shkafu-shtk-m-48-6-h-1axh-idfu-18486015001-mesto-2-k-shkafu-shtk-m-30-48-6-8-idfu-28366800001-mesto-3-k-shkafu-shtk-m-48-h-8-idfu-38480800001
84462 | ШТК-М-48.6.8-1ААА-9005 | Remer (ЦМО) | ШТК-М-48.6.8-1ААА-9005 - Шкаф телекоммуникационный напольный 48U (600 х 800) дверь стекло, чёрный, ЦМО; (место №1 к шкафу штк-м-48.6.х-1аxх-9005 ИДФУ 18486015002; место №2 к шкафу штк-м-30-48.6. 8-9005 ИДФУ 28366800002; место №3 к шкафу штк-м-48.х. 8-9005 ИДФУ 38480800002) | Телекоммуникационные шкафы | 71476 | 0 | 0 | под заказ | https://dias-secure.ru/shop/p/84462-shtk-m-48-6-8-1aaa-9005-shkaf-telekommunikatsionnyy-napolnyy-48u-600-h-800-dver-steklo-chernyy-tsmo-mesto-1-k-shkafu-shtk-m-48-6-h-1axh-9005-idfu-18486015002-mesto-2-k-shkafu-shtk-m-30-48-6-8-9005-idfu-28366800002-mesto-3-k-shkafu-shtk-m-48-h-8-9005-idfu-38480800002
84463 | ШТК-М-48.6.8-3ААА | Remer (ЦМО) | ШТК-М-48.6.8-3ААА - Шкаф телекоммуникационный напольный 48U (600 х 800) дверь металл, ЦМО; (место №1 к шкафу штк-м-48.6.х-3аxх ИДФУ 18486035001; место №2 к шкафу штк-м-30-48.6. 8 ИДФУ 28366800001; место №3 к шкафу штк-м-48.х. 8 ИДФУ 38480800001) | Телекоммуникационные шкафы | 67032 | 0 | 0 | под заказ | https://dias-secure.ru/shop/p/84463-shtk-m-48-6-8-3aaa-shkaf-telekommunikatsionnyy-napolnyy-48u-600-h-800-dver-metall-tsmo-mesto-1-k-shkafu-shtk-m-48-6-h-3axh-idfu-18486035001-mesto-2-k-shkafu-shtk-m-30-48-6-8-idfu-28366800001-mesto-3-k-shkafu-shtk-m-48-h-8-idfu-38480800001
84468 | ШТК-М-48.8.10-1ААА | Remer (ЦМО) | ШТК-М-48.8.10-1ААА - Шкаф телекоммуникационный напольный 48U (800 х 1000) дверь стекло, ЦМО; (место №1 к шкафу штк-м-48.8.х-1аxх ИДФУ 18488015001; место №2 к шкафу штк-м-30-48.8.10 ИДФУ 28368100001; место №3 к шкафу штк-м-48.х.10 ИДФУ 38480100001) | Телекоммуникационные шкафы | 91804 | 0 | 0 | под заказ | https://dias-secure.ru/shop/p/84468-shtk-m-48-8-10-1aaa-shkaf-telekommunikatsionnyy-napolnyy-48u-800-h-1000-dver-steklo-tsmo-mesto-1-k-shkafu-shtk-m-48-8-h-1axh-idfu-18488015001-mesto-2-k-shkafu-shtk-m-30-48-8-10-idfu-28368100001-mesto-3-k-shkafu-shtk-m-48-h-10-idfu-38480100001
84469 | ШТК-М-48.8.10-1ААА-9005 | Remer (ЦМО) | ШТК-М-48.8.10-1ААА-9005 - Шкаф телекоммуникационный напольный 48U (800 х 1000) дверь стекло, чёрный, ЦМО; (место №1 к шкафу штк-м-48.8.х-1аxх-9005 ИДФУ 18488015002; место №2 к шкафу штк-м-30-48.8.10-9005 ИДФУ 28368100002; место №3 к шкафу штк-м-48.х.10-9005 ИДФУ 38480100002) | Телекоммуникационные шкафы | 91804 | 0 | 0 | под заказ | https://dias-secure.ru/shop/p/84469-shtk-m-48-8-10-1aaa-9005-shkaf-telekommunikatsionnyy-napolnyy-48u-800-h-1000-dver-steklo-chernyy-tsmo-mesto-1-k-shkafu-shtk-m-48-8-h-1axh-9005-idfu-18488015002-mesto-2-k-shkafu-shtk-m-30-48-8-10-9005-idfu-28368100002-mesto-3-k-shkafu-shtk-m-48-h-10-9005-idfu-38480100002
85050 | ШТК-М-48.8.10-48АА | Remer (ЦМО) | ШТК-М-48.8.10-48АА - Шкаф серверный напольный 48U (800 × 1000) дверь перфорированная, задние двойные перфорированные; (Место № 1 к шкафу телекоммуникационному напольному ЦМО ШТК-М-48.8.X-48XX;Место № 2 к шкафу телекоммуникационному напольному ЦМО ШТК-М-30-48.8.10;Место № 3 к шкафу телекоммуникационному напольному ЦМО ШТК-М-48.X.10) | Телекоммуникационные шкафы | 104437 | 0 | 0 | под заказ | https://dias-secure.ru/shop/p/85050-shtk-m-48-8-10-48aa-shkaf-servernyy-napolnyy-48u-800-1000-dver-perforirovannaya-zadnie-dvoynye-perforirovannye-mesto-1-k-shkafu-telekommunikatsionnomu-napolnomu-tsmo-shtk-m-48-8-x-48xx-mesto-2-k-shkafu-telekommunikatsionnomu-napolnomu-tsmo-shtk-m-30-48-8-10-mesto-3-k-shkafu-telekommunikatsionnomu-napolnomu-tsmo-shtk-m-48-x-10
91030 | ШТК-М-48.8.10-88АА | Remer (ЦМО) | ШТК-М-48.8.10-88АА - Шкаф серверный напольный 48U (800 × 1000) двойные перфорированные двери 2 шт., ЦМО; (Место № 1 к шкафу телекоммуникационному напольному ЦМО ШТК-М-48.8.X-88XX; Место № 2 к шкафу телекоммуникационному напольному ЦМО ШТК-М-30-48.8.10; Место № 3 к шкафу телекоммуникационному напольному ЦМО ШТК-М-48.X.10) | Телекоммуникационные шкафы | 104437 | 0 | 0 | под заказ | https://dias-secure.ru/shop/p/91030-shtk-m-48-8-10-88aa-shkaf-servernyy-napolnyy-48u-800-1000-dvoynye-perforirovannye-dveri-2-sht-tsmo-mesto-1-k-shkafu-telekommunikatsionnomu-napolnomu-tsmo-shtk-m-48-8-x-88xx-mesto-2-k-shkafu-telekommunikatsionnomu-napolnomu-tsmo-shtk-m-30-48-8-10-mesto-3-k-shkafu-telekommunikatsionnomu-napolnomu-tsmo-shtk-m-48-x-10
81941 | ШТК-М-48.8.12-88АА-9005 | Remer (ЦМО) | ШТК-М-48.8.12-88АА-9005 - Шкаф серверный напольный 48U (800 ? 1200) двойные перфорированные двери 2 шт., цвет черный; (Место № 1 к шкафу телекоммуникационному напольному ЦМО ШТК-М-48.8.X-88XX-9005 черный; Место № 2 к шкафу телекоммуникационному напольному ЦМО ШТК-М-36-48.8.12-9005 черный; Место № 3 к шкафу телекоммуникационному напольному ЦМО ШТК-М-48.X.12-9005 черный) | Телекоммуникационные шкафы | 110418 | 0 | 0 | под заказ | https://dias-secure.ru/shop/p/81941-shtk-m-48-8-12-88aa-9005-shkaf-servernyy-napolnyy-48u-800-1200-dvoynye-perforirovannye-dveri-2-sht-tsvet-chernyy-mesto-1-k-shkafu-telekommunikatsionnomu-napolnomu-tsmo-shtk-m-48-8-x-88xx-9005-chernyy-mesto-2-k-shkafu-telekommunikatsionnomu-napolnomu-tsmo-shtk-m-36-48-8-12-9005-chernyy-mesto-3-k-shkafu-telekommunikatsionnomu-napolnomu-tsmo-shtk-m-48-x-12-9005-chernyy
84466 | ШТК-М-48.8.8-1ААА | Remer (ЦМО) | ШТК-М-48.8.8-1ААА - Шкаф телекоммуникационный напольный 48U (800 х 800) дверь стекло, ЦМО; (место №1 к шкафу штк-м-48.8.х-1аxх ИДФУ 18488015001; место №2 к шкафу штк-м-30-48.8. 8 ИДФУ 28368800001; место №3 к шкафу штк-м-48.х. 8 ИДФУ 38480800001) | Телекоммуникационные шкафы | 84882 | 0 | 0 | под заказ | https://dias-secure.ru/shop/p/84466-shtk-m-48-8-8-1aaa-shkaf-telekommunikatsionnyy-napolnyy-48u-800-h-800-dver-steklo-tsmo-mesto-1-k-shkafu-shtk-m-48-8-h-1axh-idfu-18488015001-mesto-2-k-shkafu-shtk-m-30-48-8-8-idfu-28368800001-mesto-3-k-shkafu-shtk-m-48-h-8-idfu-38480800001
84467 | ШТК-М-48.8.8-1ААА-9005 | Remer (ЦМО) | ШТК-М-48.8.8-1ААА-9005 - Шкаф телекоммуникационный напольный 48U (800 х 800) дверь стекло, чёрный, ЦМО; (место №1 к шкафу штк-м-48.8.х-1аxх-9005 ИДФУ 18488015002; место №2 к шкафу штк-м-30-48.8. 8-9005 ИДФУ 28368800002; место №3 к шкафу штк-м-48.х. 8-9005 ИДФУ 38480800002) | Телекоммуникационные шкафы | 84882 | 0 | 0 | под заказ | https://dias-secure.ru/shop/p/84467-shtk-m-48-8-8-1aaa-9005-shkaf-telekommunikatsionnyy-napolnyy-48u-800-h-800-dver-steklo-chernyy-tsmo-mesto-1-k-shkafu-shtk-m-48-8-h-1axh-9005-idfu-18488015002-mesto-2-k-shkafu-shtk-m-30-48-8-8-9005-idfu-28368800002-mesto-3-k-shkafu-shtk-m-48-h-8-9005-idfu-38480800002
61859 | ШТК-МП-42.6.10-1ААА-9005 | Remer (ЦМО) | ШТК-МП-42.6.10-1ААА-9005 - Шкаф телекоммуникационный напольный ПРОФ универсальный 42U (600 × 1000) дверь стекло, черный, в сборе ЦМО | Телекоммуникационные шкафы | 121128 | 0 | 0 | под заказ | https://dias-secure.ru/shop/p/61859-shtk-mp-42-6-10-1aaa-9005-shkaf-telekommunikatsionnyy-napolnyy-prof-universalnyy-42u-600-1000-dver-steklo-chernyy-v-sbore-tsmo
61857 | ШТК-МП-42.6.6-1ААА-9005 | Remer (ЦМО) | ШТК-МП-42.6.6-1ААА-9005 - Шкаф телекоммуникационный напольный ПРОФ универсальный 42U (600 × 600) дверь стекло, черный, в сборе ЦМО | Телекоммуникационные шкафы | 107512 | 0 | 0 | под заказ | https://dias-secure.ru/shop/p/61857-shtk-mp-42-6-6-1aaa-9005-shkaf-telekommunikatsionnyy-napolnyy-prof-universalnyy-42u-600-600-dver-steklo-chernyy-v-sbore-tsmo
61858 | ШТК-МП-42.6.8-1ААА-9005 | Remer (ЦМО) | ШТК-МП-42.6.8-1ААА-9005 - Шкаф телекоммуникационный напольный ПРОФ универсальный 42U (600 × 800) дверь стекло, черный, в сборе ЦМО | Телекоммуникационные шкафы | 114022 | 0 | 0 | под заказ | https://dias-secure.ru/shop/p/61858-shtk-mp-42-6-8-1aaa-9005-shkaf-telekommunikatsionnyy-napolnyy-prof-universalnyy-42u-600-800-dver-steklo-chernyy-v-sbore-tsmo
61877 | ШТК-СП-42.6.10-44АА-9005 | Remer (ЦМО) | ШТК-СП-42.6.10-44АА-9005 - Шкаф серверный ПРОФ напольный 42U (600 × 1000) дверь перф. 2 шт., черный, в сборе ЦМО | Телекоммуникационные шкафы | 108755 | 0 | 0 | под заказ | https://dias-secure.ru/shop/p/61877-shtk-sp-42-6-10-44aa-9005-shkaf-servernyy-prof-napolnyy-42u-600-1000-dver-perf-2-sht-chernyy-v-sbore-tsmo
61878 | ШТК-СП-42.6.10-48АА-9005 | Remer (ЦМО) | ШТК-СП-42.6.10-48АА-9005 - Шкаф серверный ПРОФ напольный 42U (600 × 1000) дверь перф., задние двойные перф., черный, в сборе ЦМО | Телекоммуникационные шкафы | 112333 | 0 | 0 | под заказ | https://dias-secure.ru/shop/p/61878-shtk-sp-42-6-10-48aa-9005-shkaf-servernyy-prof-napolnyy-42u-600-1000-dver-perf-zadnie-dvoynye-perf-chernyy-v-sbore-tsmo
61879 | ШТК-СП-42.6.12-44АА-9005 | Remer (ЦМО) | ШТК-СП-42.6.12-44АА-9005 - Шкаф серверный ПРОФ напольный 42U (600 × 1200) дверь перф. 2 шт., черный, в сборе ЦМО | Телекоммуникационные шкафы | 114206 | 0 | 0 | под заказ | https://dias-secure.ru/shop/p/61879-shtk-sp-42-6-12-44aa-9005-shkaf-servernyy-prof-napolnyy-42u-600-1200-dver-perf-2-sht-chernyy-v-sbore-tsmo
61880 | ШТК-СП-42.6.12-48АА-9005 | Remer (ЦМО) | ШТК-СП-42.6.12-48АА-9005 - Шкаф серверный ПРОФ напольный 42U (600 × 1200) дверь перф., задние двойные перф., черный, в сборе ЦМО | Телекоммуникационные шкафы | 117886 | 0 | 0 | под заказ | https://dias-secure.ru/shop/p/61880-shtk-sp-42-6-12-48aa-9005-shkaf-servernyy-prof-napolnyy-42u-600-1200-dver-perf-zadnie-dvoynye-perf-chernyy-v-sbore-tsmo
61881 | ШТК-СП-42.8.10-44АА-9005 | Remer (ЦМО) | ШТК-СП-42.8.10-44АА-9005 - Шкаф серверный ПРОФ напольный 42U (800 × 1000) дверь перф. 2 шт., черный, в сборе ЦМО | Телекоммуникационные шкафы | 121834 | 0 | 0 | под заказ | https://dias-secure.ru/shop/p/61881-shtk-sp-42-8-10-44aa-9005-shkaf-servernyy-prof-napolnyy-42u-800-1000-dver-perf-2-sht-chernyy-v-sbore-tsmo
61882 | ШТК-СП-42.8.10-48АА-9005 | Remer (ЦМО) | ШТК-СП-42.8.10-48АА-9005 - Шкаф серверный ПРОФ напольный 42U (800 × 1000) дверь перф., задние двойные перф., черный, в сборе ЦМО | Телекоммуникационные шкафы | 124942 | 0 | 0 | под заказ | https://dias-secure.ru/shop/p/61882-shtk-sp-42-8-10-48aa-9005-shkaf-servernyy-prof-napolnyy-42u-800-1000-dver-perf-zadnie-dvoynye-perf-chernyy-v-sbore-tsmo
61883 | ШТК-СП-42.8.12-44АА-9005 | Remer (ЦМО) | ШТК-СП-42.8.12-44АА-9005 - Шкаф серверный ПРОФ напольный 42U (800 × 1200) дверь перф. 2 шт., черный, в сборе ЦМО | Телекоммуникационные шкафы | 127294 | 0 | 0 | под заказ | https://dias-secure.ru/shop/p/61883-shtk-sp-42-8-12-44aa-9005-shkaf-servernyy-prof-napolnyy-42u-800-1200-dver-perf-2-sht-chernyy-v-sbore-tsmo
61884 | ШТК-СП-42.8.12-48АА-9005 | Remer (ЦМО) | ШТК-СП-42.8.12-48АА-9005 - Шкаф серверный ПРОФ напольный 42U (800 × 1200) дверь перф., задние двойные перф., черный, в сборе ЦМО | Телекоммуникационные шкафы | 130595 | 0 | 0 | под заказ | https://dias-secure.ru/shop/p/61884-shtk-sp-42-8-12-48aa-9005-shkaf-servernyy-prof-napolnyy-42u-800-1200-dver-perf-zadnie-dvoynye-perf-chernyy-v-sbore-tsmo
70248 | ШТК-СП-42.8.12-88АА-9005 | Remer (ЦМО) | ШТК-СП-42.8.12-88АА-9005 - Шкаф серверный ПРОФ напольный 42U (800 × 1200) двери двойные перф. 2 шт., черный, в сборе | Телекоммуникационные шкафы | 133694 | 0 | 0 | под заказ | https://dias-secure.ru/shop/p/70248-shtk-sp-42-8-12-88aa-9005-shkaf-servernyy-prof-napolnyy-42u-800-1200-dveri-dvoynye-perf-2-sht-chernyy-v-sbore
61885 | ШТК-СП-48.6.10-44АА-9005 | Remer (ЦМО) | ШТК-СП-48.6.10-44АА-9005 - Шкаф серверный ПРОФ напольный 48U (600 × 1000) дверь перф. 2 шт., черный, в сборе ЦМО | Телекоммуникационные шкафы | 116374 | 0 | 0 | под заказ | https://dias-secure.ru/shop/p/61885-shtk-sp-48-6-10-44aa-9005-shkaf-servernyy-prof-napolnyy-48u-600-1000-dver-perf-2-sht-chernyy-v-sbore-tsmo
61887 | ШТК-СП-48.6.12-44АА-9005 | Remer (ЦМО) | ШТК-СП-48.6.12-44АА-9005 - Шкаф серверный ПРОФ напольный 48U (600 × 1200) дверь перф. 2 шт., черный, в сборе ЦМО | Телекоммуникационные шкафы | 122212 | 0 | 0 | под заказ | https://dias-secure.ru/shop/p/61887-shtk-sp-48-6-12-44aa-9005-shkaf-servernyy-prof-napolnyy-48u-600-1200-dver-perf-2-sht-chernyy-v-sbore-tsmo
61888 | ШТК-СП-48.6.12-48АА-9005 | Remer (ЦМО) | ШТК-СП-48.6.12-48АА-9005 - Шкаф серверный ПРОФ напольный 48U (600 × 1200) дверь перф., задние двойные перф., черный, в сборе ЦМО | Телекоммуникационные шкафы | 125882 | 0 | 0 | под заказ | https://dias-secure.ru/shop/p/61888-shtk-sp-48-6-12-48aa-9005-shkaf-servernyy-prof-napolnyy-48u-600-1200-dver-perf-zadnie-dvoynye-perf-chernyy-v-sbore-tsmo
61889 | ШТК-СП-48.8.10-44АА-9005 | Remer (ЦМО) | ШТК-СП-48.8.10-44АА-9005 - Шкаф серверный ПРОФ напольный 48U (800 × 1000) дверь перф. 2 шт., черный, в сборе ЦМО | Телекоммуникационные шкафы | 130687 | 0 | 0 | под заказ | https://dias-secure.ru/shop/p/61889-shtk-sp-48-8-10-44aa-9005-shkaf-servernyy-prof-napolnyy-48u-800-1000-dver-perf-2-sht-chernyy-v-sbore-tsmo
61890 | ШТК-СП-48.8.10-48АА-9005 | Remer (ЦМО) | ШТК-СП-48.8.10-48АА-9005 - Шкаф серверный ПРОФ напольный 48U (800 × 1000) дверь перф., задние двойные перф., черный, в сборе ЦМО | Телекоммуникационные шкафы | 134072 | 0 | 0 | под заказ | https://dias-secure.ru/shop/p/61890-shtk-sp-48-8-10-48aa-9005-shkaf-servernyy-prof-napolnyy-48u-800-1000-dver-perf-zadnie-dvoynye-perf-chernyy-v-sbore-tsmo
61891 | ШТК-СП-48.8.12-44АА-9005 | Remer (ЦМО) | ШТК-СП-48.8.12-44АА-9005 - Шкаф серверный ПРОФ напольный 48U (800 × 1200) дверь перф. 2 шт., черный, в сборе ЦМО | Телекоммуникационные шкафы | 137836 | 0 | 0 | под заказ | https://dias-secure.ru/shop/p/61891-shtk-sp-48-8-12-44aa-9005-shkaf-servernyy-prof-napolnyy-48u-800-1200-dver-perf-2-sht-chernyy-v-sbore-tsmo
61892 | ШТК-СП-48.8.12-48АА-9005 | Remer (ЦМО) | ШТК-СП-48.8.12-48АА-9005 - Шкаф серверный ПРОФ напольный 48U (800 × 1200) дверь перф., задние двойные перф., черный, в сборе ЦМО | Телекоммуникационные шкафы | 141137 | 0 | 0 | под заказ | https://dias-secure.ru/shop/p/61892-shtk-sp-48-8-12-48aa-9005-shkaf-servernyy-prof-napolnyy-48u-800-1200-dver-perf-zadnie-dvoynye-perf-chernyy-v-sbore-tsmo
33853 | ШТК-СП-48.8.12-88АА-9005 | Remer (ЦМО) | ШТК-СП-48.8.12-88АА-9005 - Шкаф серверный ПРОФ напольный 48U (800 × 1200) двери двойные перф. 2 шт., черный, в сборе ЦМО | Телекоммуникационные шкафы | 144530 | 0 | 0 | под заказ | https://dias-secure.ru/shop/p/33853-shtk-sp-48-8-12-88aa-9005-shkaf-servernyy-prof-napolnyy-48u-800-1200-dveri-dvoynye-perf-2-sht-chernyy-v-sbore-tsmo
61893 | ШТК-СП-К-2-40.6.10-44АА-Ч | Remer (ЦМО) | ШТК-СП-К-2-40.6.10-44АА-Ч - Шкаф серверный ПРОФ напольный колокейшн 40U (600 × 1000) 2 секции, дверь перф. 2 шт., черный, в сборе ЦМО | Телекоммуникационные шкафы | 132854 | 0 | 0 | под заказ | https://dias-secure.ru/shop/p/61893-shtk-sp-k-2-40-6-10-44aa-ch-shkaf-servernyy-prof-napolnyy-kolokeyshn-40u-600-1000-2-sektsii-dver-perf-2-sht-chernyy-v-sbore-tsmo
61894 | ШТК-СП-К-2-40.6.12-44АА-Ч | Remer (ЦМО) | ШТК-СП-К-2-40.6.12-44АА-Ч - Шкаф серверный ПРОФ напольный колокейшн 40U (600 × 1200) 2 секции, дверь перф. 2 шт., черный, в сборе ЦМО | Телекоммуникационные шкафы | 138776 | 0 | 0 | под заказ | https://dias-secure.ru/shop/p/61894-shtk-sp-k-2-40-6-12-44aa-ch-shkaf-servernyy-prof-napolnyy-kolokeyshn-40u-600-1200-2-sektsii-dver-perf-2-sht-chernyy-v-sbore-tsmo
61895 | ШТК-СП-К-2-46.6.10-44АА-Ч | Remer (ЦМО) | ШТК-СП-К-2-46.6.10-44АА-Ч - Шкаф серверный ПРОФ напольный колокейшн 46U (600 × 1000) 2 секции, дверь перф. 2 шт., черный, в сборе ЦМО | Телекоммуникационные шкафы | 140288 | 0 | 0 | под заказ | https://dias-secure.ru/shop/p/61895-shtk-sp-k-2-46-6-10-44aa-ch-shkaf-servernyy-prof-napolnyy-kolokeyshn-46u-600-1000-2-sektsii-dver-perf-2-sht-chernyy-v-sbore-tsmo
61896 | ШТК-СП-К-2-46.6.12-44АА-Ч | Remer (ЦМО) | ШТК-СП-К-2-46.6.12-44АА-Ч - Шкаф серверный ПРОФ напольный колокейшн 46U (600 × 1200) 2 секции, дверь перф. 2 шт., черный, в сборе ЦМО | Телекоммуникационные шкафы | 146689 | 0 | 0 | под заказ | https://dias-secure.ru/shop/p/61896-shtk-sp-k-2-46-6-12-44aa-ch-shkaf-servernyy-prof-napolnyy-kolokeyshn-46u-600-1200-2-sektsii-dver-perf-2-sht-chernyy-v-sbore-tsmo
61897 | ШТК-СП-К-4-44.6.10-44АА-Ч | Remer (ЦМО) | ШТК-СП-К-4-44.6.10-44АА-Ч - Шкаф серверный ПРОФ напольный колокейшн 44U (600 × 1000) 4 секции, дверь перф. 2 шт., черный, в сборе ЦМО | Телекоммуникационные шкафы | 192175 | 0 | 0 | под заказ | https://dias-secure.ru/shop/p/61897-shtk-sp-k-4-44-6-10-44aa-ch-shkaf-servernyy-prof-napolnyy-kolokeyshn-44u-600-1000-4-sektsii-dver-perf-2-sht-chernyy-v-sbore-tsmo
61898 | ШТК-СП-К-4-44.6.12-44АА-Ч | Remer (ЦМО) | ШТК-СП-К-4-44.6.12-44АА-Ч - Шкаф серверный ПРОФ напольный колокейшн 44U (600 × 1200) 4 секции, дверь перф. 2 шт., черный, в сборе ЦМО | Телекоммуникационные шкафы | 200458 | 0 | 0 | под заказ | https://dias-secure.ru/shop/p/61898-shtk-sp-k-4-44-6-12-44aa-ch-shkaf-servernyy-prof-napolnyy-kolokeyshn-44u-600-1200-4-sektsii-dver-perf-2-sht-chernyy-v-sbore-tsmo
58005 | ШТК-Э-18.6.6-13АА | Remer (ЦМО) | ШТК-Э-18.6.6-13АА - Шкаф телекоммуникационный напольный ЭКОНОМ 18U (600 × 600) дверь стекло, дверь металл | Телекоммуникационные шкафы | 32365 | 0 | 0 | под заказ | https://dias-secure.ru/shop/p/58005-shtk-e-18-6-6-13aa-shkaf-telekommunikatsionnyy-napolnyy-ekonom-18u-600-600-dver-steklo-dver-metall
58006 | ШТК-Э-18.6.8-13АА | Remer (ЦМО) | ШТК-Э-18.6.8-13АА - Шкаф телекоммуникационный напольный ЭКОНОМ 18U (600 × 800) дверь стекло, дверь металл (2 места) | Телекоммуникационные шкафы | 36204 | 0 | 0 | под заказ | https://dias-secure.ru/shop/p/58006-shtk-e-18-6-8-13aa-shkaf-telekommunikatsionnyy-napolnyy-ekonom-18u-600-800-dver-steklo-dver-metall-2-mesta
58008 | ШТК-Э-24.6.10-13АА | Remer (ЦМО) | ШТК-Э-24.6.10-13АА - Шкаф телекоммуникационный напольный ЭКОНОМ 24U (600 × 1000) дверь стекло, дверь металл (2 места) | Телекоммуникационные шкафы | 44058 | 0 | 0 | под заказ | https://dias-secure.ru/shop/p/58008-shtk-e-24-6-10-13aa-shkaf-telekommunikatsionnyy-napolnyy-ekonom-24u-600-1000-dver-steklo-dver-metall-2-mesta
58007 | ШТК-Э-24.6.6-13АА | Remer (ЦМО) | ШТК-Э-24.6.6-13АА - Шкаф телекоммуникационный напольный ЭКОНОМ 24U (600 × 600) дверь стекло, дверь металл | Телекоммуникационные шкафы | 35776 | 0 | 0 | под заказ | https://dias-secure.ru/shop/p/58007-shtk-e-24-6-6-13aa-shkaf-telekommunikatsionnyy-napolnyy-ekonom-24u-600-600-dver-steklo-dver-metall
28838 | ШТК-Э-24.6.8-13АА | Remer (ЦМО) | ШТК-Э-24.6.8-13АА - Шкаф телекоммуникационный напольный ЭКОНОМ 24U (600 × 800) дверь стекло, дверь металл (2 места) | Телекоммуникационные шкафы | 40816 | 0 | 0 | под заказ | https://dias-secure.ru/shop/p/28838-shtk-e-24-6-8-13aa-shkaf-telekommunikatsionnyy-napolnyy-ekonom-24u-600-800-dver-steklo-dver-metall-2-mesta
58010 | ШТК-Э-30.6.10-13АА | Remer (ЦМО) | ШТК-Э-30.6.10-13АА - Шкаф телекоммуникационный напольный ЭКОНОМ 30U (600 × 1000) дверь стекло, дверь металл (2 места) | Телекоммуникационные шкафы | 48846 | 0 | 0 | под заказ | https://dias-secure.ru/shop/p/58010-shtk-e-30-6-10-13aa-shkaf-telekommunikatsionnyy-napolnyy-ekonom-30u-600-1000-dver-steklo-dver-metall-2-mesta
66995 | ШТК-Э-30.6.8-13АА | Remer (ЦМО) | ШТК-Э-30.6.8-13АА - Шкаф телекоммуникационный напольный ЭКОНОМ 30U (600 × 800) дверь стекло, дверь металл (2 места) | Телекоммуникационные шкафы | 45259 | 0 | 0 | под заказ | https://dias-secure.ru/shop/p/66995-shtk-e-30-6-8-13aa-shkaf-telekommunikatsionnyy-napolnyy-ekonom-30u-600-800-dver-steklo-dver-metall-2-mesta
58016 | ШТК-Э-42.6.10-13АА | Remer (ЦМО) | ШТК-Э-42.6.10-13АА - Шкаф телекоммуникационный напольный ЭКОНОМ 42U (600 × 1000) дверь стекло, дверь металл (2 места) | Телекоммуникационные шкафы | 58834 | 0 | 0 | под заказ | https://dias-secure.ru/shop/p/58016-shtk-e-42-6-10-13aa-shkaf-telekommunikatsionnyy-napolnyy-ekonom-42u-600-1000-dver-steklo-dver-metall-2-mesta
58017 | ШТК-Э-42.6.10-44АА | Remer (ЦМО) | ШТК-Э-42.6.10-44АА - Шкаф телекоммуникационный напольный ЭКОНОМ 42U (600 × 1000) дверь перфорированная 2 шт. (2 места) | Телекоммуникационные шкафы | 58321 | 0 | 0 | под заказ | https://dias-secure.ru/shop/p/58017-shtk-e-42-6-10-44aa-shkaf-telekommunikatsionnyy-napolnyy-ekonom-42u-600-1000-dver-perforirovannaya-2-sht-2-mesta
41527 | ШТК-Э-42.6.10-44АА-9005 | Remer (ЦМО) | ШТК-Э-42.6.10-44АА-9005 - Шкаф ЦМО телекоммуникационный напольный ЭКОНОМ 42U (600 х 1000) дверь перфорированная 2 шт., цвет черный (Место №1 ШТК-Э-42.6.10-44ХХ с крепежом; Место №2 ШТК-Э-42.Х.10-ХХАА) | Телекоммуникационные шкафы | 58321 | 0 | 0 | под заказ | https://dias-secure.ru/shop/p/41527-shtk-e-42-6-10-44aa-9005-shkaf-tsmo-telekommunikatsionnyy-napolnyy-ekonom-42u-600-h-1000-dver-perforirovannaya-2-sht-tsvet-chernyy-mesto-1-shtk-e-42-6-10-44hh-s-krepezhom-mesto-2-shtk-e-42-h-10-hhaa
58011 | ШТК-Э-42.6.6-13АА | Remer (ЦМО) | ШТК-Э-42.6.6-13АА - Шкаф телекоммуникационный напольный ЭКОНОМ 42U (600 × 600) дверь стекло, дверь металл (2 места) | Телекоммуникационные шкафы | 49610 | 0 | 0 | под заказ | https://dias-secure.ru/shop/p/58011-shtk-e-42-6-6-13aa-shkaf-telekommunikatsionnyy-napolnyy-ekonom-42u-600-600-dver-steklo-dver-metall-2-mesta
58012 | ШТК-Э-42.6.6-33АА | Remer (ЦМО) | ШТК-Э-42.6.6-33АА - Шкаф телекоммуникационный напольный ЭКОНОМ 42U (600 × 600) дверь металл 2 шт. (2 места) | Телекоммуникационные шкафы | 45343 | 0 | 0 | под заказ | https://dias-secure.ru/shop/p/58012-shtk-e-42-6-6-33aa-shkaf-telekommunikatsionnyy-napolnyy-ekonom-42u-600-600-dver-metall-2-sht-2-mesta
41523 | ШТК-Э-42.6.6-44АА | Remer (ЦМО) | ШТК-Э-42.6.6-44АА - Шкаф ЦМО телекоммуникационный напольный ЭКОНОМ 42U (600 х 600) дверь перфорированная 2 шт. (Место №1 ШТК-Э-42.6.6-44ХХ с крепежом; Место №2 ШТК-Э-42.Х.6-ХХАА) | Телекоммуникационные шкафы | 48846 | 0 | 0 | под заказ | https://dias-secure.ru/shop/p/41523-shtk-e-42-6-6-44aa-shkaf-tsmo-telekommunikatsionnyy-napolnyy-ekonom-42u-600-h-600-dver-perforirovannaya-2-sht-mesto-1-shtk-e-42-6-6-44hh-s-krepezhom-mesto-2-shtk-e-42-h-6-hhaa
41524 | ШТК-Э-42.6.6-44АА-9005 | Remer (ЦМО) | ШТК-Э-42.6.6-44АА-9005 - Шкаф ЦМО телекоммуникационный напольный ЭКОНОМ 42U (600 х 600) дверь перфорированная 2 шт., цвет черный (Место №1 ШТК-Э-42.6.6-44ХХ с крепежом; Место №2 ШТК-Э-42.Х.6-ХХАА) | Телекоммуникационные шкафы | 48846 | 0 | 0 | под заказ | https://dias-secure.ru/shop/p/41524-shtk-e-42-6-6-44aa-9005-shkaf-tsmo-telekommunikatsionnyy-napolnyy-ekonom-42u-600-h-600-dver-perforirovannaya-2-sht-tsvet-chernyy-mesto-1-shtk-e-42-6-6-44hh-s-krepezhom-mesto-2-shtk-e-42-h-6-hhaa
58013 | ШТК-Э-42.6.8-13АА | Remer (ЦМО) | ШТК-Э-42.6.8-13АА - Шкаф телекоммуникационный напольный ЭКОНОМ 42U (600 × 800) дверь стекло, дверь металл (2 места) | Телекоммуникационные шкафы | 53886 | 0 | 0 | под заказ | https://dias-secure.ru/shop/p/58013-shtk-e-42-6-8-13aa-shkaf-telekommunikatsionnyy-napolnyy-ekonom-42u-600-800-dver-steklo-dver-metall-2-mesta
58014 | ШТК-Э-42.6.8-33АА | Remer (ЦМО) | ШТК-Э-42.6.8-33АА - Шкаф телекоммуникационный напольный ЭКОНОМ 42U (600 × 800) дверь металл 2 шт. (2 места) | Телекоммуникационные шкафы | 49526 | 0 | 0 | под заказ | https://dias-secure.ru/shop/p/58014-shtk-e-42-6-8-33aa-shkaf-telekommunikatsionnyy-napolnyy-ekonom-42u-600-800-dver-metall-2-sht-2-mesta
58015 | ШТК-Э-42.6.8-44АА | Remer (ЦМО) | ШТК-Э-42.6.8-44АА - Шкаф телекоммуникационный напольный ЭКОНОМ 42U (600 × 800) дверь перфорированная 2 шт. (2 места) | Телекоммуникационные шкафы | 53197 | 0 | 0 | под заказ | https://dias-secure.ru/shop/p/58015-shtk-e-42-6-8-44aa-shkaf-telekommunikatsionnyy-napolnyy-ekonom-42u-600-800-dver-perforirovannaya-2-sht-2-mesta
41525 | ШТК-Э-42.6.8-44АА-9005 | Remer (ЦМО) | ШТК-Э-42.6.8-44АА-9005 - Шкаф ЦМО телекоммуникационный напольный ЭКОНОМ 42U (600 х 800) дверь перфорированная 2 шт., цвет черный (Место №1 ШТК-Э-42.6.8-44ХХ с крепежом; Место №2 ШТК-Э-42.Х.8-ХХАА) | Телекоммуникационные шкафы | 53197 | 0 | 0 | под заказ | https://dias-secure.ru/shop/p/41525-shtk-e-42-6-8-44aa-9005-shkaf-tsmo-telekommunikatsionnyy-napolnyy-ekonom-42u-600-h-800-dver-perforirovannaya-2-sht-tsvet-chernyy-mesto-1-shtk-e-42-6-8-44hh-s-krepezhom-mesto-2-shtk-e-42-h-8-hhaa
57996 | ШТК-Э-42.8.10-13АА | Remer (ЦМО) | ШТК-Э-42.8.10-13АА - Шкаф телекоммуникационный напольный ЭКОНОМ 42U (800 × 1000) дверь стекло, дверь металл (2 места) | Телекоммуникационные шкафы | 69166 | 0 | 0 | под заказ | https://dias-secure.ru/shop/p/57996-shtk-e-42-8-10-13aa-shkaf-telekommunikatsionnyy-napolnyy-ekonom-42u-800-1000-dver-steklo-dver-metall-2-mesta
57997 | ШТК-Э-42.8.10-44АА | Remer (ЦМО) | ШТК-Э-42.8.10-44АА - Шкаф телекоммуникационный напольный ЭКОНОМ 42U (800 × 1000) дверь перфорированная 2 шт. (2 места) | Телекоммуникационные шкафы | 68233 | 0 | 0 | под заказ | https://dias-secure.ru/shop/p/57997-shtk-e-42-8-10-44aa-shkaf-telekommunikatsionnyy-napolnyy-ekonom-42u-800-1000-dver-perforirovannaya-2-sht-2-mesta
41528 | ШТК-Э-42.8.10-44АА-9005 | Remer (ЦМО) | ШТК-Э-42.8.10-44АА-9005 - Шкаф ЦМО телекоммуникационный напольный ЭКОНОМ 42U (800 х 1000) дверь перфорированная 2 шт., цвет черный (Место №1 ШТК-Э-42.8.10-44ХХ с крепежом; Место №2 ШТК-Э-42.Х.10-ХХАА) | Телекоммуникационные шкафы | 68233 | 0 | 0 | под заказ | https://dias-secure.ru/shop/p/41528-shtk-e-42-8-10-44aa-9005-shkaf-tsmo-telekommunikatsionnyy-napolnyy-ekonom-42u-800-h-1000-dver-perforirovannaya-2-sht-tsvet-chernyy-mesto-1-shtk-e-42-8-10-44hh-s-krepezhom-mesto-2-shtk-e-42-h-10-hhaa
57994 | ШТК-Э-42.8.8-13АА | Remer (ЦМО) | ШТК-Э-42.8.8-13АА - Шкаф телекоммуникационный напольный ЭКОНОМ 42U (800 ×800) дверь стекло, дверь металл (2 места) | Телекоммуникационные шкафы | 63958 | 0 | 0 | под заказ | https://dias-secure.ru/shop/p/57994-shtk-e-42-8-8-13aa-shkaf-telekommunikatsionnyy-napolnyy-ekonom-42u-800-800-dver-steklo-dver-metall-2-mesta
57995 | ШТК-Э-42.8.8-44АА | Remer (ЦМО) | ШТК-Э-42.8.8-44АА - Шкаф телекоммуникационный напольный ЭКОНОМ 42U (800 × 800) дверь перфорированная 2 шт. (2 места) | Телекоммуникационные шкафы | 62849 | 0 | 0 | под заказ | https://dias-secure.ru/shop/p/57995-shtk-e-42-8-8-44aa-shkaf-telekommunikatsionnyy-napolnyy-ekonom-42u-800-800-dver-perforirovannaya-2-sht-2-mesta
41526 | ШТК-Э-42.8.8-44АА-9005 | Remer (ЦМО) | ШТК-Э-42.8.8-44АА-9005 - Шкаф ЦМО телекоммуникационный напольный ЭКОНОМ 42U (800 х 800) дверь перфорированная 2 шт., цвет черный (Место №1 ШТК-Э-42.8.8-44ХХ с крепежом; Место №2 ШТК-Э-42.Х.8-ХХАА) | Телекоммуникационные шкафы | 62849 | 0 | 0 | под заказ | https://dias-secure.ru/shop/p/41526-shtk-e-42-8-8-44aa-9005-shkaf-tsmo-telekommunikatsionnyy-napolnyy-ekonom-42u-800-h-800-dver-perforirovannaya-2-sht-tsvet-chernyy-mesto-1-shtk-e-42-8-8-44hh-s-krepezhom-mesto-2-shtk-e-42-h-8-hhaa
58019 | ШТК-Э-48.6.10-13АА | Remer (ЦМО) | ШТК-Э-48.6.10-13АА - Шкаф телекоммуникационный напольный ЭКОНОМ 48U (600 × 1000) дверь стекло, дверь металл (2 места) | Телекоммуникационные шкафы | 63958 | 0 | 0 | под заказ | https://dias-secure.ru/shop/p/58019-shtk-e-48-6-10-13aa-shkaf-telekommunikatsionnyy-napolnyy-ekonom-48u-600-1000-dver-steklo-dver-metall-2-mesta
58020 | ШТК-Э-48.6.10-44АА | Remer (ЦМО) | ШТК-Э-48.6.10-44АА - Шкаф телекоммуникационный напольный ЭКОНОМ 48U (600 × 1000) дверь перфорированная 2 шт. (2 места) | Телекоммуникационные шкафы | 63277 | 0 | 0 | под заказ | https://dias-secure.ru/shop/p/58020-shtk-e-48-6-10-44aa-shkaf-telekommunikatsionnyy-napolnyy-ekonom-48u-600-1000-dver-perforirovannaya-2-sht-2-mesta
41533 | ШТК-Э-48.6.10-44АА-9005 | Remer (ЦМО) | ШТК-Э-48.6.10-44АА-9005 - Шкаф ЦМО телекоммуникационный напольный ЭКОНОМ 48U (600 х 1000) дверь перфорированная 2 шт., цвет черный (Место №1 ШТК-Э-48.6.10-44ХХ с крепежом; Место №2 ШТК-Э-48.Х.10-ХХАА) | Телекоммуникационные шкафы | 63277 | 0 | 0 | под заказ | https://dias-secure.ru/shop/p/41533-shtk-e-48-6-10-44aa-9005-shkaf-tsmo-telekommunikatsionnyy-napolnyy-ekonom-48u-600-h-1000-dver-perforirovannaya-2-sht-tsvet-chernyy-mesto-1-shtk-e-48-6-10-44hh-s-krepezhom-mesto-2-shtk-e-48-h-10-hhaa
41529 | ШТК-Э-48.6.6-44АА | Remer (ЦМО) | ШТК-Э-48.6.6-44АА - Шкаф ЦМО телекоммуникационный напольный ЭКОНОМ 48U (600 х 600) дверь перфорированная 2 шт. (Место №1 ШТК-Э-48.6.6-44ХХ с крепежом; Место №2 ШТК-Э-48.Х.6-ХХАА) | Телекоммуникационные шкафы | 53197 | 0 | 0 | под заказ | https://dias-secure.ru/shop/p/41529-shtk-e-48-6-6-44aa-shkaf-tsmo-telekommunikatsionnyy-napolnyy-ekonom-48u-600-h-600-dver-perforirovannaya-2-sht-mesto-1-shtk-e-48-6-6-44hh-s-krepezhom-mesto-2-shtk-e-48-h-6-hhaa
41530 | ШТК-Э-48.6.6-44АА-9005 | Remer (ЦМО) | ШТК-Э-48.6.6-44АА-9005 - Шкаф ЦМО телекоммуникационный напольный ЭКОНОМ 48U (600 х 600) дверь перфорированная 2 шт., цвет черный (Место №1 ШТК-Э-48.6.6-44ХХ с крепежом; Место №2 ШТК-Э-48.Х.6-ХХАА) | Телекоммуникационные шкафы | 53197 | 0 | 0 | под заказ | https://dias-secure.ru/shop/p/41530-shtk-e-48-6-6-44aa-9005-shkaf-tsmo-telekommunikatsionnyy-napolnyy-ekonom-48u-600-h-600-dver-perforirovannaya-2-sht-tsvet-chernyy-mesto-1-shtk-e-48-6-6-44hh-s-krepezhom-mesto-2-shtk-e-48-h-6-hhaa
58018 | ШТК-Э-48.6.8-13АА | Remer (ЦМО) | ШТК-Э-48.6.8-13АА - Шкаф телекоммуникационный напольный ЭКОНОМ 48U (600 × 800) дверь стекло, дверь металл (2 места) | Телекоммуникационные шкафы | 59094 | 0 | 0 | под заказ | https://dias-secure.ru/shop/p/58018-shtk-e-48-6-8-13aa-shkaf-telekommunikatsionnyy-napolnyy-ekonom-48u-600-800-dver-steklo-dver-metall-2-mesta
41531 | ШТК-Э-48.6.8-44АА | Remer (ЦМО) | ШТК-Э-48.6.8-44АА - Шкаф ЦМО телекоммуникационный напольный ЭКОНОМ 48U (600 х 800) дверь перфорированная 2 шт. (Место №1 ШТК-Э-48.6.8-44ХХ с крепежом; Место №2 ШТК-Э-48.Х.8-ХХАА) | Телекоммуникационные шкафы | 58237 | 0 | 0 | под заказ | https://dias-secure.ru/shop/p/41531-shtk-e-48-6-8-44aa-shkaf-tsmo-telekommunikatsionnyy-napolnyy-ekonom-48u-600-h-800-dver-perforirovannaya-2-sht-mesto-1-shtk-e-48-6-8-44hh-s-krepezhom-mesto-2-shtk-e-48-h-8-hhaa
41532 | ШТК-Э-48.6.8-44АА-9005 | Remer (ЦМО) | ШТК-Э-48.6.8-44АА-9005 - Шкаф ЦМО телекоммуникационный напольный ЭКОНОМ 48U (600 х 800) дверь перфорированная 2 шт., цвет черный (Место №1 ШТК-Э-48.6.8-44ХХ с крепежом; Место №2 ШТК-Э-48.Х.8-ХХАА) | Телекоммуникационные шкафы | 58237 | 0 | 0 | под заказ | https://dias-secure.ru/shop/p/41532-shtk-e-48-6-8-44aa-9005-shkaf-tsmo-telekommunikatsionnyy-napolnyy-ekonom-48u-600-h-800-dver-perforirovannaya-2-sht-tsvet-chernyy-mesto-1-shtk-e-48-6-8-44hh-s-krepezhom-mesto-2-shtk-e-48-h-8-hhaa
57999 | ШТК-Э-48.8.10-13АА | Remer (ЦМО) | ШТК-Э-48.8.10-13АА - Шкаф телекоммуникационный напольный ЭКОНОМ 48U (800 × 1000) дверь стекло, дверь металл (2 места) | Телекоммуникационные шкафы | 75491 | 0 | 0 | под заказ | https://dias-secure.ru/shop/p/57999-shtk-e-48-8-10-13aa-shkaf-telekommunikatsionnyy-napolnyy-ekonom-48u-800-1000-dver-steklo-dver-metall-2-mesta
58000 | ШТК-Э-48.8.10-44АА | Remer (ЦМО) | ШТК-Э-48.8.10-44АА - Шкаф телекоммуникационный напольный ЭКОНОМ 48U (800 × 1000) дверь перфорированная 2 шт. (2 места) | Телекоммуникационные шкафы | 74718 | 0 | 0 | под заказ | https://dias-secure.ru/shop/p/58000-shtk-e-48-8-10-44aa-shkaf-telekommunikatsionnyy-napolnyy-ekonom-48u-800-1000-dver-perforirovannaya-2-sht-2-mesta
41536 | ШТК-Э-48.8.10-44АА-9005 | Remer (ЦМО) | ШТК-Э-48.8.10-44АА-9005 - Шкаф ЦМО телекоммуникационный напольный ЭКОНОМ 48U (800 х 1000) дверь перфорированная 2 шт., цвет черный (Место №1 ШТК-Э-48.8.10-44ХХ с крепежом; Место №2 ШТК-Э-48.Х.10-ХХАА) | Телекоммуникационные шкафы | 74718 | 0 | 0 | под заказ | https://dias-secure.ru/shop/p/41536-shtk-e-48-8-10-44aa-9005-shkaf-tsmo-telekommunikatsionnyy-napolnyy-ekonom-48u-800-h-1000-dver-perforirovannaya-2-sht-tsvet-chernyy-mesto-1-shtk-e-48-8-10-44hh-s-krepezhom-mesto-2-shtk-e-48-h-10-hhaa
57998 | ШТК-Э-48.8.8-13АА | Remer (ЦМО) | ШТК-Э-48.8.8-13АА - Шкаф телекоммуникационный напольный ЭКОНОМ 48U (800 × 800) дверь стекло, дверь металл (2 места) | Телекоммуникационные шкафы | 70367 | 0 | 0 | под заказ | https://dias-secure.ru/shop/p/57998-shtk-e-48-8-8-13aa-shkaf-telekommunikatsionnyy-napolnyy-ekonom-48u-800-800-dver-steklo-dver-metall-2-mesta
41534 | ШТК-Э-48.8.8-44АА | Remer (ЦМО) | ШТК-Э-48.8.8-44АА - Шкаф ЦМО телекоммуникационный напольный ЭКОНОМ 48U (800 х 800) дверь перфорированная 2 шт. (Место №1 ШТК-Э-48.8.8-44ХХ с крепежом; Место №2 ШТК-Э-48.Х.8-ХХАА) | Телекоммуникационные шкафы | 69342 | 0 | 0 | под заказ | https://dias-secure.ru/shop/p/41534-shtk-e-48-8-8-44aa-shkaf-tsmo-telekommunikatsionnyy-napolnyy-ekonom-48u-800-h-800-dver-perforirovannaya-2-sht-mesto-1-shtk-e-48-8-8-44hh-s-krepezhom-mesto-2-shtk-e-48-h-8-hhaa
41535 | ШТК-Э-48.8.8-44АА-9005 | Remer (ЦМО) | ШТК-Э-48.8.8-44АА-9005 - Шкаф ЦМО телекоммуникационный напольный ЭКОНОМ 48U (800 х 800) дверь перфорированная 2 шт., цвет черный (Место №1 ШТК-Э-48.8.8-44ХХ с крепежом; Место №2 ШТК-Э-48.Х.8-ХХАА) | Телекоммуникационные шкафы | 69342 | 0 | 0 | под заказ | https://dias-secure.ru/shop/p/41535-shtk-e-48-8-8-44aa-9005-shkaf-tsmo-telekommunikatsionnyy-napolnyy-ekonom-48u-800-h-800-dver-perforirovannaya-2-sht-tsvet-chernyy-mesto-1-shtk-e-48-8-8-44hh-s-krepezhom-mesto-2-shtk-e-48-h-8-hhaa
13443 | ШНВ-1 | SLT | ШНВ-1 - Шкаф SLT для настенного размещения компонентов системы видеонаблюдения: монитора, видеорегистратора, блока питания, а также другого сетевого и электронного оборудования. Материал: металл толщиной 1мм; габариты, мм: 560*540*150; вес, кг: 9,9 | Телекоммуникационные шкафы | 16407 | 0 | 0 | под заказ | https://dias-secure.ru/shop/p/13443-shnv-1-shkaf-slt-dlya-nastennogo-razmescheniya-komponentov-sistemy-videonablyudeniya-monitora-videoregistratora-bloka-pitaniya-a-takzhe-drugogo-setevogo-i-elektronnogo-oborudovaniya-material-metall-tolschinoy-1mm-gabarity-mm-560-540-150-ves-kg-9-9
24791 | GR 6627.900 | SYSMATRIX | SYSMATRIX GR 6627.900 Открытая серверная стойка 27U 533x600x1262mm (ШхГхВ), двухрамная, цвет черный (RAL 9004) | Телекоммуникационные шкафы | 17845 | 0 | 0 | под заказ | https://dias-secure.ru/shop/p/24791-sysmatrix-gr-6627-900-otkrytaya-servernaya-stoyka-27u-533x600x1262mm-shhghv-dvuhramnaya-tsvet-chernyy-ral-9004
24789 | GR 6637.900 | SYSMATRIX | SYSMATRIX GR 6637.900 Открытая серверная стойка 37U 533x600x1706mm (ШхГхВ), двухрамная, цвет черный (RAL 9004) | Телекоммуникационные шкафы | 18870 | 0 | 0 | под заказ | https://dias-secure.ru/shop/p/24789-sysmatrix-gr-6637-900-otkrytaya-servernaya-stoyka-37u-533x600x1706mm-shhghv-dvuhramnaya-tsvet-chernyy-ral-9004
24787 | GR 6642.900 | SYSMATRIX | SYSMATRIX GR 6642.900 Открытая серверная стойка 42U 533x600x1928mm (ШхГхВ), двухрамная, цвет черный (RAL 9004) | Телекоммуникационные шкафы | 19711 | 0 | 0 | под заказ | https://dias-secure.ru/shop/p/24787-sysmatrix-gr-6642-900-otkrytaya-servernaya-stoyka-42u-533x600x1928mm-shhghv-dvuhramnaya-tsvet-chernyy-ral-9004
24785 | GR 6645.900 | SYSMATRIX | SYSMATRIX GR 6645.900 Открытая серверная стойка 45U 533x600x2062mm (ШхГхВ), двухрамная, цвет черный (RAL 9004) | Телекоммуникационные шкафы | 21931 | 0 | 0 | под заказ | https://dias-secure.ru/shop/p/24785-sysmatrix-gr-6645-900-otkrytaya-servernaya-stoyka-45u-533x600x2062mm-shhghv-dvuhramnaya-tsvet-chernyy-ral-9004
24790 | GR 6827.900 | SYSMATRIX | SYSMATRIX GR 6827.900 Открытая серверная стойка 27U 533x800x1262mm (ШхГхВ), двухрамная, цвет черный (RAL 9004) | Телекоммуникационные шкафы | 18657 | 0 | 0 | под заказ | https://dias-secure.ru/shop/p/24790-sysmatrix-gr-6827-900-otkrytaya-servernaya-stoyka-27u-533x800x1262mm-shhghv-dvuhramnaya-tsvet-chernyy-ral-9004
24788 | GR 6837.900 | SYSMATRIX | SYSMATRIX GR 6837.900 Открытая серверная стойка 37U 533x800x1706mm (ШхГхВ), двухрамная, цвет черный (RAL 9004) | Телекоммуникационные шкафы | 19595 | 0 | 0 | под заказ | https://dias-secure.ru/shop/p/24788-sysmatrix-gr-6837-900-otkrytaya-servernaya-stoyka-37u-533x800x1706mm-shhghv-dvuhramnaya-tsvet-chernyy-ral-9004
24786 | GR 6842.900 | SYSMATRIX | SYSMATRIX GR 6842.900 Открытая серверная стойка 42U 533x800x1928mm (ШхГхВ), двухрамная, цвет черный (RAL 9004) | Телекоммуникационные шкафы | 20297 | 0 | 0 | под заказ | https://dias-secure.ru/shop/p/24786-sysmatrix-gr-6842-900-otkrytaya-servernaya-stoyka-42u-533x800x1928mm-shhghv-dvuhramnaya-tsvet-chernyy-ral-9004
24784 | GR 6845.900 | SYSMATRIX | SYSMATRIX GR 6845.900 Открытая серверная стойка 45U 533x800x2062mm (ШхГхВ), двухрамная, цвет черный (RAL 9004) | Телекоммуникационные шкафы | 22694 | 0 | 0 | под заказ | https://dias-secure.ru/shop/p/24784-sysmatrix-gr-6845-900-otkrytaya-servernaya-stoyka-45u-533x800x2062mm-shhghv-dvuhramnaya-tsvet-chernyy-ral-9004
24792 | MR 6012.933 | SYSMATRIX | SYSMATRIX MR 6012.933 Шкаф серверный телекоммуникационный 19" напольный 12U 600x1000x655mm (ШхГхВ) передняя дверь перфорированная, задняя дверь перфорированная, ручка с замком, цвет черный (RAL 9004) | Телекоммуникационные шкафы | 37607 | 0 | 0 | под заказ | https://dias-secure.ru/shop/p/24792-sysmatrix-mr-6012-933-shkaf-servernyy-telekommunikatsionnyy-19-napolnyy-12u-600x1000x655mm-shhghv-perednyaya-dver-perforirovannaya-zadnyaya-dver-perforirovannaya-ruchka-s-zamkom-tsvet-chernyy-ral-9004
24793 | MR 6812.933 | SYSMATRIX | SYSMATRIX MR 6812.933 Шкаф серверный телекоммуникационный 19" напольный 12U 600x800x655mm (ШхГхВ) передняя дверь перфорированная, задняя дверь перфорированная, ручка с замком, цвет черный (RAL 9004) | Телекоммуникационные шкафы | 33792 | 0 | 0 | под заказ | https://dias-secure.ru/shop/p/24793-sysmatrix-mr-6812-933-shkaf-servernyy-telekommunikatsionnyy-19-napolnyy-12u-600x800x655mm-shhghv-perednyaya-dver-perforirovannaya-zadnyaya-dver-perforirovannaya-ruchka-s-zamkom-tsvet-chernyy-ral-9004
74144 | NS 6124.7200 | SYSMATRIX | SYSMATRIX NS 6124.7200 Серверный шкаф 24U 600х1070 передняя дверь: одностворчатая глухой металл IP51, задняя дверь: без, боковые панели: без, цвет: серый RAL7035 | Телекоммуникационные шкафы | 89966 | 0 | 0 | под заказ | https://dias-secure.ru/shop/p/74144-sysmatrix-ns-6124-7200-servernyy-shkaf-24u-600h1070-perednyaya-dver-odnostvorchataya-gluhoy-metall-ip51-zadnyaya-dver-bez-bokovye-paneli-bez-tsvet-seryy-ral7035
82654 | NS 6145.7000 | SYSMATRIX | NS 6145.7000 Серверный шкаф 45U 600х1070 передняя дверь: без, задняя дверь: без, боковые панели: без, цвет: серый RAL7035 SYSMATRIX | Телекоммуникационные шкафы | 89304 | 0 | 0 | под заказ | https://dias-secure.ru/shop/p/82654-ns-6145-7000-servernyy-shkaf-45u-600h1070-perednyaya-dver-bez-zadnyaya-dver-bez-bokovye-paneli-bez-tsvet-seryy-ral7035-sysmatrix
82653 | NS 6145.7002 | SYSMATRIX | NS 6145.7002 Серверный шкаф 45U 600х1070 передняя дверь: без, задняя дверь: без, боковые панели: перфорированные, цвет: серый RAL7035 SYSMATRIX | Телекоммуникационные шкафы | 122365 | 0 | 0 | под заказ | https://dias-secure.ru/shop/p/82653-ns-6145-7002-servernyy-shkaf-45u-600h1070-perednyaya-dver-bez-zadnyaya-dver-bez-bokovye-paneli-perforirovannye-tsvet-seryy-ral7035-sysmatrix
82674 | NS 8142.9002 | SYSMATRIX | NS 8142.9002 Серверный шкаф 42U 800х1070 передняя дверь: без, задняя дверь: без, боковые панели: перфорированные, цвет: черный RAL9005 SYSMATRIX | Телекоммуникационные шкафы | 122550 | 0 | 0 | под заказ | https://dias-secure.ru/shop/p/82674-ns-8142-9002-servernyy-shkaf-42u-800h1070-perednyaya-dver-bez-zadnyaya-dver-bez-bokovye-paneli-perforirovannye-tsvet-chernyy-ral9005-sysmatrix
24676 | SL 6015.712 | SYSMATRIX | SYSMATRIX SL 6015.712 Шкаф монтажный телекоммуникационный 19" напольный 15U 600x1000x800mm (ШхГхВ) передняя дверь стеклянная, задняя дверь сплошная металлическая, поворотная ручка с замком, цвет серый (RAL 7035/RAL 7000) | Телекоммуникационные шкафы | 52729 | 0 | 0 | под заказ | https://dias-secure.ru/shop/p/24676-sysmatrix-sl-6015-712-shkaf-montazhnyy-telekommunikatsionnyy-19-napolnyy-15u-600x1000x800mm-shhghv-perednyaya-dver-steklyannaya-zadnyaya-dver-sploshnaya-metallicheskaya-povorotnaya-ruchka-s-zamkom-tsvet-seryy-ral-7035-ral-7000
24634 | SL 6015.713 | SYSMATRIX | SYSMATRIX SL 6015.713 Шкаф монтажный телекоммуникационный 19" напольный 15U 600x1000x800mm (ШхГхВ) передняя дверь стеклянная, задняя дверь перфорированная, поворотная ручка с замком, цвет серый (RAL 7035/RAL 7000) | Телекоммуникационные шкафы | 53702 | 0 | 0 | под заказ | https://dias-secure.ru/shop/p/24634-sysmatrix-sl-6015-713-shkaf-montazhnyy-telekommunikatsionnyy-19-napolnyy-15u-600x1000x800mm-shhghv-perednyaya-dver-steklyannaya-zadnyaya-dver-perforirovannaya-povorotnaya-ruchka-s-zamkom-tsvet-seryy-ral-7035-ral-7000
24613 | SL 6015.714 | SYSMATRIX | SYSMATRIX SL 6015.714 Шкаф монтажный телекоммуникационный 19" напольный 15U 600x1000x800mm (ШхГхВ) передняя дверь стеклянная, задняя дверь двухстворчатая перфорированная, поворотная ручка с замком, цвет серый (RAL 7035/RAL 7000) | Телекоммуникационные шкафы | 57245 | 0 | 0 | под заказ | https://dias-secure.ru/shop/p/24613-sysmatrix-sl-6015-714-shkaf-montazhnyy-telekommunikatsionnyy-19-napolnyy-15u-600x1000x800mm-shhghv-perednyaya-dver-steklyannaya-zadnyaya-dver-dvuhstvorchataya-perforirovannaya-povorotnaya-ruchka-s-zamkom-tsvet-seryy-ral-7035-ral-7000
24508 | SL 6015.722 | SYSMATRIX | SYSMATRIX SL 6015.722 Шкаф монтажный телекоммуникационный 19" напольный 15U 600x1000x800mm (ШхГхВ) передняя дверь сплошная металлическая, задняя дверь сплошная металлическая, поворотная ручка с замком, цвет серый (RAL 7035/RAL 7000) | Телекоммуникационные шкафы | 50714 | 0 | 0 | под заказ | https://dias-secure.ru/shop/p/24508-sysmatrix-sl-6015-722-shkaf-montazhnyy-telekommunikatsionnyy-19-napolnyy-15u-600x1000x800mm-shhghv-perednyaya-dver-sploshnaya-metallicheskaya-zadnyaya-dver-sploshnaya-metallicheskaya-povorotnaya-ruchka-s-zamkom-tsvet-seryy-ral-7035-ral-7000
24550 | SL 6015.732 | SYSMATRIX | SYSMATRIX SL 6015.732 Шкаф монтажный телекоммуникационный 19" напольный 15U 600x1000x800mm (ШхГхВ) передняя дверь перфорированная, задняя дверь сплошная металлическая, поворотная ручка с замком, цвет серый (RAL 7035/RAL 7000) | Телекоммуникационные шкафы | 51686 | 0 | 0 | под заказ | https://dias-secure.ru/shop/p/24550-sysmatrix-sl-6015-732-shkaf-montazhnyy-telekommunikatsionnyy-19-napolnyy-15u-600x1000x800mm-shhghv-perednyaya-dver-perforirovannaya-zadnyaya-dver-sploshnaya-metallicheskaya-povorotnaya-ruchka-s-zamkom-tsvet-seryy-ral-7035-ral-7000
24592 | SL 6015.733 | SYSMATRIX | SYSMATRIX SL 6015.733 Шкаф монтажный телекоммуникационный 19" напольный 15U 600x1000x800mm (ШхГхВ) передняя дверь перфорированная, задняя дверь перфорированная, поворотная ручка с замком, цвет серый (RAL 7035/RAL 7000) | Телекоммуникационные шкафы | 52659 | 0 | 0 | под заказ | https://dias-secure.ru/shop/p/24592-sysmatrix-sl-6015-733-shkaf-montazhnyy-telekommunikatsionnyy-19-napolnyy-15u-600x1000x800mm-shhghv-perednyaya-dver-perforirovannaya-zadnyaya-dver-perforirovannaya-povorotnaya-ruchka-s-zamkom-tsvet-seryy-ral-7035-ral-7000
24571 | SL 6015.734 | SYSMATRIX | SYSMATRIX SL 6015.734 Шкаф монтажный телекоммуникационный 19" напольный 15U 600x1000x800mm (ШхГхВ) передняя дверь перфорированная, задняя дверь двухстворчатая перфорированная, поворотная ручка с замком, цвет серый (RAL 7035/RAL 7000) | Телекоммуникационные шкафы | 56202 | 0 | 0 | под заказ | https://dias-secure.ru/shop/p/24571-sysmatrix-sl-6015-734-shkaf-montazhnyy-telekommunikatsionnyy-19-napolnyy-15u-600x1000x800mm-shhghv-perednyaya-dver-perforirovannaya-zadnyaya-dver-dvuhstvorchataya-perforirovannaya-povorotnaya-ruchka-s-zamkom-tsvet-seryy-ral-7035-ral-7000
24529 | SL 6015.744 | SYSMATRIX | SYSMATRIX SL 6015.744 Шкаф монтажный телекоммуникационный 19" напольный 15U 600x1000x800mm (ШхГхВ) передняя дверь двухстворчатая перфорированная, задняя дверь двухстворчатая перфорированная, поворотная ручка с замком, цвет серый (RAL 7035/RAL 7000) | Телекоммуникационные шкафы | 59744 | 0 | 0 | под заказ | https://dias-secure.ru/shop/p/24529-sysmatrix-sl-6015-744-shkaf-montazhnyy-telekommunikatsionnyy-19-napolnyy-15u-600x1000x800mm-shhghv-perednyaya-dver-dvuhstvorchataya-perforirovannaya-zadnyaya-dver-dvuhstvorchataya-perforirovannaya-povorotnaya-ruchka-s-zamkom-tsvet-seryy-ral-7035-ral-7000
24655 | SL 6015.912 | SYSMATRIX | SYSMATRIX SL 6015.912 Шкаф монтажный телекоммуникационный 19" напольный 15U 600x1000x800mm (ШхГхВ) передняя дверь стеклянная, задняя дверь сплошная металлическая, поворотная ручка с замком, цвет черный (RAL 9004/RAL 7000) | Телекоммуникационные шкафы | 52729 | 0 | 0 | под заказ | https://dias-secure.ru/shop/p/24655-sysmatrix-sl-6015-912-shkaf-montazhnyy-telekommunikatsionnyy-19-napolnyy-15u-600x1000x800mm-shhghv-perednyaya-dver-steklyannaya-zadnyaya-dver-sploshnaya-metallicheskaya-povorotnaya-ruchka-s-zamkom-tsvet-chernyy-ral-9004-ral-7000
24487 | SL 6015.913 | SYSMATRIX | SYSMATRIX SL 6015.913 Шкаф монтажный телекоммуникационный 19" напольный 15U 600x1000x800mm (ШхГхВ) передняя дверь стеклянная, задняя дверь перфорированная, поворотная ручка с замком, цвет черный (RAL 9004/RAL 7000) | Телекоммуникационные шкафы | 53702 | 0 | 0 | под заказ | https://dias-secure.ru/shop/p/24487-sysmatrix-sl-6015-913-shkaf-montazhnyy-telekommunikatsionnyy-19-napolnyy-15u-600x1000x800mm-shhghv-perednyaya-dver-steklyannaya-zadnyaya-dver-perforirovannaya-povorotnaya-ruchka-s-zamkom-tsvet-chernyy-ral-9004-ral-7000
24466 | SL 6015.914 | SYSMATRIX | SYSMATRIX SL 6015.914 Шкаф монтажный телекоммуникационный 19" напольный 15U 600x1000x800mm (ШхГхВ) передняя дверь стеклянная, задняя дверь двухстворчатая перфорированная, поворотная ручка с замком, цвет черный (RAL 9004/RAL 7000) | Телекоммуникационные шкафы | 57245 | 0 | 0 | под заказ | https://dias-secure.ru/shop/p/24466-sysmatrix-sl-6015-914-shkaf-montazhnyy-telekommunikatsionnyy-19-napolnyy-15u-600x1000x800mm-shhghv-perednyaya-dver-steklyannaya-zadnyaya-dver-dvuhstvorchataya-perforirovannaya-povorotnaya-ruchka-s-zamkom-tsvet-chernyy-ral-9004-ral-7000
24361 | SL 6015.922 | SYSMATRIX | SYSMATRIX SL 6015.922 Шкаф монтажный телекоммуникационный 19" напольный 15U 600x1000x800mm (ШхГхВ) передняя дверь сплошная металлическая, задняя дверь сплошная металлическая, поворотная ручка с замком, цвет черный (RAL 9004/RAL 7000) | Телекоммуникационные шкафы | 50714 | 0 | 0 | под заказ | https://dias-secure.ru/shop/p/24361-sysmatrix-sl-6015-922-shkaf-montazhnyy-telekommunikatsionnyy-19-napolnyy-15u-600x1000x800mm-shhghv-perednyaya-dver-sploshnaya-metallicheskaya-zadnyaya-dver-sploshnaya-metallicheskaya-povorotnaya-ruchka-s-zamkom-tsvet-chernyy-ral-9004-ral-7000
24403 | SL 6015.932 | SYSMATRIX | SYSMATRIX SL 6015.932 Шкаф монтажный телекоммуникационный 19" напольный 15U 600x1000x800mm (ШхГхВ) передняя дверь перфорированная, задняя дверь сплошная металлическая, поворотная ручка с замком, цвет черный (RAL 9004/RAL 7000) | Телекоммуникационные шкафы | 51686 | 0 | 0 | под заказ | https://dias-secure.ru/shop/p/24403-sysmatrix-sl-6015-932-shkaf-montazhnyy-telekommunikatsionnyy-19-napolnyy-15u-600x1000x800mm-shhghv-perednyaya-dver-perforirovannaya-zadnyaya-dver-sploshnaya-metallicheskaya-povorotnaya-ruchka-s-zamkom-tsvet-chernyy-ral-9004-ral-7000
24445 | SL 6015.933 | SYSMATRIX | SYSMATRIX SL 6015.933 Шкаф монтажный телекоммуникационный 19" напольный 15U 600x1000x800mm (ШхГхВ) передняя дверь перфорированная, задняя дверь перфорированная, поворотная ручка с замком, цвет черный (RAL 9004/RAL 7000) | Телекоммуникационные шкафы | 52659 | 0 | 0 | под заказ | https://dias-secure.ru/shop/p/24445-sysmatrix-sl-6015-933-shkaf-montazhnyy-telekommunikatsionnyy-19-napolnyy-15u-600x1000x800mm-shhghv-perednyaya-dver-perforirovannaya-zadnyaya-dver-perforirovannaya-povorotnaya-ruchka-s-zamkom-tsvet-chernyy-ral-9004-ral-7000
24424 | SL 6015.934 | SYSMATRIX | SYSMATRIX SL 6015.934 Шкаф монтажный телекоммуникационный 19" напольный 15U 600x1000x800mm (ШхГхВ) передняя дверь перфорированная, задняя дверь двухстворчатая перфорированная, поворотная ручка с замком, цвет черный (RAL 9004/RAL 7000) | Телекоммуникационные шкафы | 56202 | 0 | 0 | под заказ | https://dias-secure.ru/shop/p/24424-sysmatrix-sl-6015-934-shkaf-montazhnyy-telekommunikatsionnyy-19-napolnyy-15u-600x1000x800mm-shhghv-perednyaya-dver-perforirovannaya-zadnyaya-dver-dvuhstvorchataya-perforirovannaya-povorotnaya-ruchka-s-zamkom-tsvet-chernyy-ral-9004-ral-7000
24382 | SL 6015.944 | SYSMATRIX | SYSMATRIX SL 6015.944 Шкаф монтажный телекоммуникационный 19" напольный 15U 600x1000x800mm (ШхГхВ) передняя дверь двухстворчатая перфорированная, задняя дверь двухстворчатая перфорированная, поворотная ручка с замком, цвет черный (RAL 9004/RAL 7000) | Телекоммуникационные шкафы | 59744 | 0 | 0 | под заказ | https://dias-secure.ru/shop/p/24382-sysmatrix-sl-6015-944-shkaf-montazhnyy-telekommunikatsionnyy-19-napolnyy-15u-600x1000x800mm-shhghv-perednyaya-dver-dvuhstvorchataya-perforirovannaya-zadnyaya-dver-dvuhstvorchataya-perforirovannaya-povorotnaya-ruchka-s-zamkom-tsvet-chernyy-ral-9004-ral-7000
24673 | SL 6018.712 | SYSMATRIX | SYSMATRIX SL 6018.712 Шкаф монтажный телекоммуникационный 19" напольный 18U 600x1000x935mm (ШхГхВ) передняя дверь стеклянная, задняя дверь сплошная металлическая, поворотная ручка с замком, цвет серый (RAL 7035/RAL 7000) | Телекоммуникационные шкафы | 57032 | 0 | 0 | под заказ | https://dias-secure.ru/shop/p/24673-sysmatrix-sl-6018-712-shkaf-montazhnyy-telekommunikatsionnyy-19-napolnyy-18u-600x1000x935mm-shhghv-perednyaya-dver-steklyannaya-zadnyaya-dver-sploshnaya-metallicheskaya-povorotnaya-ruchka-s-zamkom-tsvet-seryy-ral-7035-ral-7000
24631 | SL 6018.713 | SYSMATRIX | SYSMATRIX SL 6018.713 Шкаф монтажный телекоммуникационный 19" напольный 18U 600x1000x935mm (ШхГхВ) передняя дверь стеклянная, задняя дверь перфорированная, поворотная ручка с замком, цвет серый (RAL 7035/RAL 7000) | Телекоммуникационные шкафы | 58122 | 0 | 0 | под заказ | https://dias-secure.ru/shop/p/24631-sysmatrix-sl-6018-713-shkaf-montazhnyy-telekommunikatsionnyy-19-napolnyy-18u-600x1000x935mm-shhghv-perednyaya-dver-steklyannaya-zadnyaya-dver-perforirovannaya-povorotnaya-ruchka-s-zamkom-tsvet-seryy-ral-7035-ral-7000
24610 | SL 6018.714 | SYSMATRIX | SYSMATRIX SL 6018.714 Шкаф монтажный телекоммуникационный 19" напольный 18U 600x1000x935mm (ШхГхВ) передняя дверь стеклянная, задняя дверь двухстворчатая перфорированная, поворотная ручка с замком, цвет серый (RAL 7035/RAL 7000) | Телекоммуникационные шкафы | 61629 | 0 | 0 | под заказ | https://dias-secure.ru/shop/p/24610-sysmatrix-sl-6018-714-shkaf-montazhnyy-telekommunikatsionnyy-19-napolnyy-18u-600x1000x935mm-shhghv-perednyaya-dver-steklyannaya-zadnyaya-dver-dvuhstvorchataya-perforirovannaya-povorotnaya-ruchka-s-zamkom-tsvet-seryy-ral-7035-ral-7000
24505 | SL 6018.722 | SYSMATRIX | SYSMATRIX SL 6018.722 Шкаф монтажный телекоммуникационный 19" напольный 18U 600x1000x935mm (ШхГхВ) передняя дверь сплошная металлическая, задняя дверь сплошная металлическая, поворотная ручка с замком, цвет серый (RAL 7035/RAL 7000) | Телекоммуникационные шкафы | 54588 | 0 | 0 | под заказ | https://dias-secure.ru/shop/p/24505-sysmatrix-sl-6018-722-shkaf-montazhnyy-telekommunikatsionnyy-19-napolnyy-18u-600x1000x935mm-shhghv-perednyaya-dver-sploshnaya-metallicheskaya-zadnyaya-dver-sploshnaya-metallicheskaya-povorotnaya-ruchka-s-zamkom-tsvet-seryy-ral-7035-ral-7000
24547 | SL 6018.732 | SYSMATRIX | SYSMATRIX SL 6018.732 Шкаф монтажный телекоммуникационный 19" напольный 18U 600x1000x935mm (ШхГхВ) передняя дверь перфорированная, задняя дверь сплошная металлическая, поворотная ручка с замком, цвет серый (RAL 7035/RAL 7000) | Телекоммуникационные шкафы | 55678 | 0 | 0 | под заказ | https://dias-secure.ru/shop/p/24547-sysmatrix-sl-6018-732-shkaf-montazhnyy-telekommunikatsionnyy-19-napolnyy-18u-600x1000x935mm-shhghv-perednyaya-dver-perforirovannaya-zadnyaya-dver-sploshnaya-metallicheskaya-povorotnaya-ruchka-s-zamkom-tsvet-seryy-ral-7035-ral-7000
24589 | SL 6018.733 | SYSMATRIX | SYSMATRIX SL 6018.733 Шкаф монтажный телекоммуникационный 19" напольный 18U 600x1000x935mm (ШхГхВ) передняя дверь перфорированная, задняя дверь перфорированная, поворотная ручка с замком, цвет серый (RAL 7035/RAL 7000) | Телекоммуникационные шкафы | 56768 | 0 | 0 | под заказ | https://dias-secure.ru/shop/p/24589-sysmatrix-sl-6018-733-shkaf-montazhnyy-telekommunikatsionnyy-19-napolnyy-18u-600x1000x935mm-shhghv-perednyaya-dver-perforirovannaya-zadnyaya-dver-perforirovannaya-povorotnaya-ruchka-s-zamkom-tsvet-seryy-ral-7035-ral-7000
24568 | SL 6018.734 | SYSMATRIX | SYSMATRIX SL 6018.734 Шкаф монтажный телекоммуникационный 19" напольный 18U 600x1000x935mm (ШхГхВ) передняя дверь перфорированная, задняя дверь двухстворчатая перфорированная, поворотная ручка с замком, цвет серый (RAL 7035/RAL 7000) | Телекоммуникационные шкафы | 60275 | 0 | 0 | под заказ | https://dias-secure.ru/shop/p/24568-sysmatrix-sl-6018-734-shkaf-montazhnyy-telekommunikatsionnyy-19-napolnyy-18u-600x1000x935mm-shhghv-perednyaya-dver-perforirovannaya-zadnyaya-dver-dvuhstvorchataya-perforirovannaya-povorotnaya-ruchka-s-zamkom-tsvet-seryy-ral-7035-ral-7000
24526 | SL 6018.744 | SYSMATRIX | SYSMATRIX SL 6018.744 Шкаф монтажный телекоммуникационный 19" напольный 18U 600x1000x935mm (ШхГхВ) передняя дверь двухстворчатая перфорированная, задняя дверь двухстворчатая перфорированная, поворотная ручка с замком, цвет серый (RAL 7035/RAL 7000) | Телекоммуникационные шкафы | 63783 | 0 | 0 | под заказ | https://dias-secure.ru/shop/p/24526-sysmatrix-sl-6018-744-shkaf-montazhnyy-telekommunikatsionnyy-19-napolnyy-18u-600x1000x935mm-shhghv-perednyaya-dver-dvuhstvorchataya-perforirovannaya-zadnyaya-dver-dvuhstvorchataya-perforirovannaya-povorotnaya-ruchka-s-zamkom-tsvet-seryy-ral-7035-ral-7000
24652 | SL 6018.912 | SYSMATRIX | SYSMATRIX SL 6018.912 Шкаф монтажный телекоммуникационный 19" напольный 18U 600x1000x935mm (ШхГхВ) передняя дверь стеклянная, задняя дверь сплошная металлическая, поворотная ручка с замком, цвет черный (RAL 9004/RAL 7000) | Телекоммуникационные шкафы | 57032 | 0 | 0 | под заказ | https://dias-secure.ru/shop/p/24652-sysmatrix-sl-6018-912-shkaf-montazhnyy-telekommunikatsionnyy-19-napolnyy-18u-600x1000x935mm-shhghv-perednyaya-dver-steklyannaya-zadnyaya-dver-sploshnaya-metallicheskaya-povorotnaya-ruchka-s-zamkom-tsvet-chernyy-ral-9004-ral-7000
24484 | SL 6018.913 | SYSMATRIX | SYSMATRIX SL 6018.913 Шкаф монтажный телекоммуникационный 19" напольный 18U 600x1000x935mm (ШхГхВ) передняя дверь стеклянная, задняя дверь перфорированная, поворотная ручка с замком, цвет черный (RAL 9004/RAL 7000) | Телекоммуникационные шкафы | 58122 | 0 | 0 | под заказ | https://dias-secure.ru/shop/p/24484-sysmatrix-sl-6018-913-shkaf-montazhnyy-telekommunikatsionnyy-19-napolnyy-18u-600x1000x935mm-shhghv-perednyaya-dver-steklyannaya-zadnyaya-dver-perforirovannaya-povorotnaya-ruchka-s-zamkom-tsvet-chernyy-ral-9004-ral-7000
24463 | SL 6018.914 | SYSMATRIX | SYSMATRIX SL 6018.914 Шкаф монтажный телекоммуникационный 19" напольный 18U 600x1000x935mm (ШхГхВ) передняя дверь стеклянная, задняя дверь двухстворчатая перфорированная, поворотная ручка с замком, цвет черный (RAL 9004/RAL 7000) | Телекоммуникационные шкафы | 61629 | 0 | 0 | под заказ | https://dias-secure.ru/shop/p/24463-sysmatrix-sl-6018-914-shkaf-montazhnyy-telekommunikatsionnyy-19-napolnyy-18u-600x1000x935mm-shhghv-perednyaya-dver-steklyannaya-zadnyaya-dver-dvuhstvorchataya-perforirovannaya-povorotnaya-ruchka-s-zamkom-tsvet-chernyy-ral-9004-ral-7000
24357 | SL 6018.922 | SYSMATRIX | SYSMATRIX SL 6018.922 Шкаф монтажный телекоммуникационный 19" напольный 18U 600x1000x935mm (ШхГхВ) передняя дверь сплошная металлическая, задняя дверь сплошная металлическая, поворотная ручка с замком, цвет черный (RAL 9004/RAL 7000) | Телекоммуникационные шкафы | 54588 | 0 | 0 | под заказ | https://dias-secure.ru/shop/p/24357-sysmatrix-sl-6018-922-shkaf-montazhnyy-telekommunikatsionnyy-19-napolnyy-18u-600x1000x935mm-shhghv-perednyaya-dver-sploshnaya-metallicheskaya-zadnyaya-dver-sploshnaya-metallicheskaya-povorotnaya-ruchka-s-zamkom-tsvet-chernyy-ral-9004-ral-7000
24400 | SL 6018.932 | SYSMATRIX | SYSMATRIX SL 6018.932 Шкаф монтажный телекоммуникационный 19" напольный 18U 600x1000x935mm (ШхГхВ) передняя дверь перфорированная, задняя дверь сплошная металлическая, поворотная ручка с замком, цвет черный (RAL 9004/RAL 7000) | Телекоммуникационные шкафы | 55678 | 0 | 0 | под заказ | https://dias-secure.ru/shop/p/24400-sysmatrix-sl-6018-932-shkaf-montazhnyy-telekommunikatsionnyy-19-napolnyy-18u-600x1000x935mm-shhghv-perednyaya-dver-perforirovannaya-zadnyaya-dver-sploshnaya-metallicheskaya-povorotnaya-ruchka-s-zamkom-tsvet-chernyy-ral-9004-ral-7000
24442 | SL 6018.933 | SYSMATRIX | SYSMATRIX SL 6018.933 Шкаф монтажный телекоммуникационный 19" напольный 18U 600x1000x935mm (ШхГхВ) передняя дверь перфорированная, задняя дверь перфорированная, поворотная ручка с замком, цвет черный (RAL 9004/RAL 7000) | Телекоммуникационные шкафы | 56768 | 0 | 0 | под заказ | https://dias-secure.ru/shop/p/24442-sysmatrix-sl-6018-933-shkaf-montazhnyy-telekommunikatsionnyy-19-napolnyy-18u-600x1000x935mm-shhghv-perednyaya-dver-perforirovannaya-zadnyaya-dver-perforirovannaya-povorotnaya-ruchka-s-zamkom-tsvet-chernyy-ral-9004-ral-7000
24421 | SL 6018.934 | SYSMATRIX | SYSMATRIX SL 6018.934 Шкаф монтажный телекоммуникационный 19" напольный 18U 600x1000x935mm (ШхГхВ) передняя дверь перфорированная, задняя дверь двухстворчатая перфорированная, поворотная ручка с замком, цвет черный (RAL 9004/RAL 7000) | Телекоммуникационные шкафы | 60275 | 0 | 0 | под заказ | https://dias-secure.ru/shop/p/24421-sysmatrix-sl-6018-934-shkaf-montazhnyy-telekommunikatsionnyy-19-napolnyy-18u-600x1000x935mm-shhghv-perednyaya-dver-perforirovannaya-zadnyaya-dver-dvuhstvorchataya-perforirovannaya-povorotnaya-ruchka-s-zamkom-tsvet-chernyy-ral-9004-ral-7000
24379 | SL 6018.944 | SYSMATRIX | SYSMATRIX SL 6018.944 Шкаф монтажный телекоммуникационный 19" напольный 18U 600x1000x935mm (ШхГхВ) передняя дверь двухстворчатая перфорированная, задняя дверь двухстворчатая перфорированная, поворотная ручка с замком, цвет черный (RAL 9004/RAL 7000) | Телекоммуникационные шкафы | 63783 | 0 | 0 | под заказ | https://dias-secure.ru/shop/p/24379-sysmatrix-sl-6018-944-shkaf-montazhnyy-telekommunikatsionnyy-19-napolnyy-18u-600x1000x935mm-shhghv-perednyaya-dver-dvuhstvorchataya-perforirovannaya-zadnyaya-dver-dvuhstvorchataya-perforirovannaya-povorotnaya-ruchka-s-zamkom-tsvet-chernyy-ral-9004-ral-7000
24670 | SL 6022.712 | SYSMATRIX | SYSMATRIX SL 6022.712 Шкаф монтажный телекоммуникационный 19" напольный 22U 600x1000x1100mm (ШхГхВ) передняя дверь стеклянная, задняя дверь сплошная металлическая, поворотная ручка с замком, цвет серый (RAL 7035/RAL 7000) | Телекоммуникационные шкафы | 62193 | 0 | 0 | под заказ | https://dias-secure.ru/shop/p/24670-sysmatrix-sl-6022-712-shkaf-montazhnyy-telekommunikatsionnyy-19-napolnyy-22u-600x1000x1100mm-shhghv-perednyaya-dver-steklyannaya-zadnyaya-dver-sploshnaya-metallicheskaya-povorotnaya-ruchka-s-zamkom-tsvet-seryy-ral-7035-ral-7000
24628 | SL 6022.713 | SYSMATRIX | SYSMATRIX SL 6022.713 Шкаф монтажный телекоммуникационный 19" напольный 22U 600x1000x1100mm (ШхГхВ) передняя дверь стеклянная, задняя дверь перфорированная, поворотная ручка с замком, цвет серый (RAL 7035/RAL 7000) | Телекоммуникационные шкафы | 63829 | 0 | 0 | под заказ | https://dias-secure.ru/shop/p/24628-sysmatrix-sl-6022-713-shkaf-montazhnyy-telekommunikatsionnyy-19-napolnyy-22u-600x1000x1100mm-shhghv-perednyaya-dver-steklyannaya-zadnyaya-dver-perforirovannaya-povorotnaya-ruchka-s-zamkom-tsvet-seryy-ral-7035-ral-7000
24607 | SL 6022.714 | SYSMATRIX | SYSMATRIX SL 6022.714 Шкаф монтажный телекоммуникационный 19" напольный 22U 600x1000x1100mm (ШхГхВ) передняя дверь стеклянная, задняя дверь двухстворчатая перфорированная, поворотная ручка с замком, цвет серый (RAL 7035/RAL 7000) | Телекоммуникационные шкафы | 67257 | 0 | 0 | под заказ | https://dias-secure.ru/shop/p/24607-sysmatrix-sl-6022-714-shkaf-montazhnyy-telekommunikatsionnyy-19-napolnyy-22u-600x1000x1100mm-shhghv-perednyaya-dver-steklyannaya-zadnyaya-dver-dvuhstvorchataya-perforirovannaya-povorotnaya-ruchka-s-zamkom-tsvet-seryy-ral-7035-ral-7000
24502 | SL 6022.722 | SYSMATRIX | SYSMATRIX SL 6022.722 Шкаф монтажный телекоммуникационный 19" напольный 22U 600x1000x1100mm (ШхГхВ) передняя дверь сплошная металлическая, задняя дверь сплошная металлическая, поворотная ручка с замком, цвет серый (RAL 7035/RAL 7000) | Телекоммуникационные шкафы | 59267 | 0 | 0 | под заказ | https://dias-secure.ru/shop/p/24502-sysmatrix-sl-6022-722-shkaf-montazhnyy-telekommunikatsionnyy-19-napolnyy-22u-600x1000x1100mm-shhghv-perednyaya-dver-sploshnaya-metallicheskaya-zadnyaya-dver-sploshnaya-metallicheskaya-povorotnaya-ruchka-s-zamkom-tsvet-seryy-ral-7035-ral-7000
24544 | SL 6022.732 | SYSMATRIX | SYSMATRIX SL 6022.732 Шкаф монтажный телекоммуникационный 19" напольный 22U 600x1000x1100mm (ШхГхВ) передняя дверь перфорированная, задняя дверь сплошная металлическая, поворотная ручка с замком, цвет серый (RAL 7035/RAL 7000) | Телекоммуникационные шкафы | 60904 | 0 | 0 | под заказ | https://dias-secure.ru/shop/p/24544-sysmatrix-sl-6022-732-shkaf-montazhnyy-telekommunikatsionnyy-19-napolnyy-22u-600x1000x1100mm-shhghv-perednyaya-dver-perforirovannaya-zadnyaya-dver-sploshnaya-metallicheskaya-povorotnaya-ruchka-s-zamkom-tsvet-seryy-ral-7035-ral-7000
24587 | SL 6022.733 | SYSMATRIX | SYSMATRIX SL 6022.733 Шкаф монтажный телекоммуникационный 19" напольный 22U 600x1000x1100mm (ШхГхВ) передняя дверь перфорированная, задняя дверь перфорированная, поворотная ручка с замком, цвет серый (RAL 7035/RAL 7000) | Телекоммуникационные шкафы | 62541 | 0 | 0 | под заказ | https://dias-secure.ru/shop/p/24587-sysmatrix-sl-6022-733-shkaf-montazhnyy-telekommunikatsionnyy-19-napolnyy-22u-600x1000x1100mm-shhghv-perednyaya-dver-perforirovannaya-zadnyaya-dver-perforirovannaya-povorotnaya-ruchka-s-zamkom-tsvet-seryy-ral-7035-ral-7000
24565 | SL 6022.734 | SYSMATRIX | SYSMATRIX SL 6022.734 Шкаф монтажный телекоммуникационный 19" напольный 22U 600x1000x1100mm (ШхГхВ) передняя дверь перфорированная, задняя дверь двухстворчатая перфорированная, поворотная ручка с замком, цвет серый (RAL 7035/RAL 7000) | Телекоммуникационные шкафы | 65969 | 0 | 0 | под заказ | https://dias-secure.ru/shop/p/24565-sysmatrix-sl-6022-734-shkaf-montazhnyy-telekommunikatsionnyy-19-napolnyy-22u-600x1000x1100mm-shhghv-perednyaya-dver-perforirovannaya-zadnyaya-dver-dvuhstvorchataya-perforirovannaya-povorotnaya-ruchka-s-zamkom-tsvet-seryy-ral-7035-ral-7000
24523 | SL 6022.744 | SYSMATRIX | SYSMATRIX SL 6022.744 Шкаф монтажный телекоммуникационный 19" напольный 22U 600x1000x1100mm (ШхГхВ) передняя дверь двухстворчатая перфорированная, задняя дверь двухстворчатая перфорированная, поворотная ручка с замком, цвет серый (RAL 7035/RAL 7000) | Телекоммуникационные шкафы | 69397 | 0 | 0 | под заказ | https://dias-secure.ru/shop/p/24523-sysmatrix-sl-6022-744-shkaf-montazhnyy-telekommunikatsionnyy-19-napolnyy-22u-600x1000x1100mm-shhghv-perednyaya-dver-dvuhstvorchataya-perforirovannaya-zadnyaya-dver-dvuhstvorchataya-perforirovannaya-povorotnaya-ruchka-s-zamkom-tsvet-seryy-ral-7035-ral-7000
24649 | SL 6022.912 | SYSMATRIX | SYSMATRIX SL 6022.912 Шкаф монтажный телекоммуникационный 19" напольный 22U 600x1000x1100mm (ШхГхВ) передняя дверь стеклянная, задняя дверь сплошная металлическая, поворотная ручка с замком, цвет черный (RAL 9004/RAL 7000) | Телекоммуникационные шкафы | 62193 | 0 | 0 | под заказ | https://dias-secure.ru/shop/p/24649-sysmatrix-sl-6022-912-shkaf-montazhnyy-telekommunikatsionnyy-19-napolnyy-22u-600x1000x1100mm-shhghv-perednyaya-dver-steklyannaya-zadnyaya-dver-sploshnaya-metallicheskaya-povorotnaya-ruchka-s-zamkom-tsvet-chernyy-ral-9004-ral-7000
24481 | SL 6022.913 | SYSMATRIX | SYSMATRIX SL 6022.913 Шкаф монтажный телекоммуникационный 19" напольный 22U 600x1000x1100mm (ШхГхВ) передняя дверь стеклянная, задняя дверь перфорированная, поворотная ручка с замком, цвет черный (RAL 9004/RAL 7000) | Телекоммуникационные шкафы | 63829 | 0 | 0 | под заказ | https://dias-secure.ru/shop/p/24481-sysmatrix-sl-6022-913-shkaf-montazhnyy-telekommunikatsionnyy-19-napolnyy-22u-600x1000x1100mm-shhghv-perednyaya-dver-steklyannaya-zadnyaya-dver-perforirovannaya-povorotnaya-ruchka-s-zamkom-tsvet-chernyy-ral-9004-ral-7000
24460 | SL 6022.914 | SYSMATRIX | SYSMATRIX SL 6022.914 Шкаф монтажный телекоммуникационный 19" напольный 22U 600x1000x1100mm (ШхГхВ) передняя дверь стеклянная, задняя дверь двухстворчатая перфорированная, поворотная ручка с замком, цвет черный (RAL 9004/RAL 7000) | Телекоммуникационные шкафы | 67257 | 0 | 0 | под заказ | https://dias-secure.ru/shop/p/24460-sysmatrix-sl-6022-914-shkaf-montazhnyy-telekommunikatsionnyy-19-napolnyy-22u-600x1000x1100mm-shhghv-perednyaya-dver-steklyannaya-zadnyaya-dver-dvuhstvorchataya-perforirovannaya-povorotnaya-ruchka-s-zamkom-tsvet-chernyy-ral-9004-ral-7000
24358 | SL 6022.922 | SYSMATRIX | SYSMATRIX SL 6022.922 Шкаф монтажный телекоммуникационный 19" напольный 22U 600x1000x1100mm (ШхГхВ) передняя дверь сплошная металлическая, задняя дверь сплошная металлическая, поворотная ручка с замком, цвет черный (RAL 9004/RAL 7000) | Телекоммуникационные шкафы | 59267 | 0 | 0 | под заказ | https://dias-secure.ru/shop/p/24358-sysmatrix-sl-6022-922-shkaf-montazhnyy-telekommunikatsionnyy-19-napolnyy-22u-600x1000x1100mm-shhghv-perednyaya-dver-sploshnaya-metallicheskaya-zadnyaya-dver-sploshnaya-metallicheskaya-povorotnaya-ruchka-s-zamkom-tsvet-chernyy-ral-9004-ral-7000
24397 | SL 6022.932 | SYSMATRIX | SYSMATRIX SL 6022.932 Шкаф монтажный телекоммуникационный 19" напольный 22U 600x1000x1100mm (ШхГхВ) передняя дверь перфорированная, задняя дверь сплошная металлическая, поворотная ручка с замком, цвет черный (RAL 9004/RAL 7000) | Телекоммуникационные шкафы | 60904 | 0 | 0 | под заказ | https://dias-secure.ru/shop/p/24397-sysmatrix-sl-6022-932-shkaf-montazhnyy-telekommunikatsionnyy-19-napolnyy-22u-600x1000x1100mm-shhghv-perednyaya-dver-perforirovannaya-zadnyaya-dver-sploshnaya-metallicheskaya-povorotnaya-ruchka-s-zamkom-tsvet-chernyy-ral-9004-ral-7000
24439 | SL 6022.933 | SYSMATRIX | SYSMATRIX SL 6022.933 Шкаф монтажный телекоммуникационный 19" напольный 22U 600x1000x1100mm (ШхГхВ) передняя дверь перфорированная, задняя дверь перфорированная, поворотная ручка с замком, цвет черный (RAL 9004/RAL 7000) | Телекоммуникационные шкафы | 62541 | 0 | 0 | под заказ | https://dias-secure.ru/shop/p/24439-sysmatrix-sl-6022-933-shkaf-montazhnyy-telekommunikatsionnyy-19-napolnyy-22u-600x1000x1100mm-shhghv-perednyaya-dver-perforirovannaya-zadnyaya-dver-perforirovannaya-povorotnaya-ruchka-s-zamkom-tsvet-chernyy-ral-9004-ral-7000
24418 | SL 6022.934 | SYSMATRIX | SYSMATRIX SL 6022.934 Шкаф монтажный телекоммуникационный 19" напольный 22U 600x1000x1100mm (ШхГхВ) передняя дверь перфорированная, задняя дверь двухстворчатая перфорированная, поворотная ручка с замком, цвет черный (RAL 9004/RAL 7000) | Телекоммуникационные шкафы | 65969 | 0 | 0 | под заказ | https://dias-secure.ru/shop/p/24418-sysmatrix-sl-6022-934-shkaf-montazhnyy-telekommunikatsionnyy-19-napolnyy-22u-600x1000x1100mm-shhghv-perednyaya-dver-perforirovannaya-zadnyaya-dver-dvuhstvorchataya-perforirovannaya-povorotnaya-ruchka-s-zamkom-tsvet-chernyy-ral-9004-ral-7000
24376 | SL 6022.944 | SYSMATRIX | SYSMATRIX SL 6022.944 Шкаф монтажный телекоммуникационный 19" напольный 22U 600x1000x1100mm (ШхГхВ) передняя дверь двухстворчатая перфорированная, задняя дверь двухстворчатая перфорированная, поворотная ручка с замком, цвет черный (RAL 9004/RAL 7000) | Телекоммуникационные шкафы | 69397 | 0 | 0 | под заказ | https://dias-secure.ru/shop/p/24376-sysmatrix-sl-6022-944-shkaf-montazhnyy-telekommunikatsionnyy-19-napolnyy-22u-600x1000x1100mm-shhghv-perednyaya-dver-dvuhstvorchataya-perforirovannaya-zadnyaya-dver-dvuhstvorchataya-perforirovannaya-povorotnaya-ruchka-s-zamkom-tsvet-chernyy-ral-9004-ral-7000
24667 | SL 6027.712 | SYSMATRIX | SYSMATRIX SL 6027.712 Шкаф монтажный телекоммуникационный 19" напольный 27U 600x1000x1330mm (ШхГхВ) передняя дверь стеклянная, задняя дверь сплошная металлическая, поворотная ручка с замком, цвет серый (RAL 7035/RAL 7000) | Телекоммуникационные шкафы | 67746 | 0 | 0 | под заказ | https://dias-secure.ru/shop/p/24667-sysmatrix-sl-6027-712-shkaf-montazhnyy-telekommunikatsionnyy-19-napolnyy-27u-600x1000x1330mm-shhghv-perednyaya-dver-steklyannaya-zadnyaya-dver-sploshnaya-metallicheskaya-povorotnaya-ruchka-s-zamkom-tsvet-seryy-ral-7035-ral-7000
24625 | SL 6027.713 | SYSMATRIX | SYSMATRIX SL 6027.713 Шкаф монтажный телекоммуникационный 19" напольный 27U 600x1000x1330mm (ШхГхВ) передняя дверь стеклянная, задняя дверь перфорированная, поворотная ручка с замком, цвет серый (RAL 7035/RAL 7000) | Телекоммуникационные шкафы | 71176 | 0 | 0 | под заказ | https://dias-secure.ru/shop/p/24625-sysmatrix-sl-6027-713-shkaf-montazhnyy-telekommunikatsionnyy-19-napolnyy-27u-600x1000x1330mm-shhghv-perednyaya-dver-steklyannaya-zadnyaya-dver-perforirovannaya-povorotnaya-ruchka-s-zamkom-tsvet-seryy-ral-7035-ral-7000
24604 | SL 6027.714 | SYSMATRIX | SYSMATRIX SL 6027.714 Шкаф монтажный телекоммуникационный 19" напольный 27U 600x1000x1330mm (ШхГхВ) передняя дверь стеклянная, задняя дверь двухстворчатая перфорированная, поворотная ручка с замком, цвет серый (RAL 7035/RAL 7000) | Телекоммуникационные шкафы | 74504 | 0 | 0 | под заказ | https://dias-secure.ru/shop/p/24604-sysmatrix-sl-6027-714-shkaf-montazhnyy-telekommunikatsionnyy-19-napolnyy-27u-600x1000x1330mm-shhghv-perednyaya-dver-steklyannaya-zadnyaya-dver-dvuhstvorchataya-perforirovannaya-povorotnaya-ruchka-s-zamkom-tsvet-seryy-ral-7035-ral-7000
24499 | SL 6027.722 | SYSMATRIX | SYSMATRIX SL 6027.722 Шкаф монтажный телекоммуникационный 19" напольный 27U 600x1000x1330mm (ШхГхВ) передняя дверь сплошная металлическая, задняя дверь сплошная металлическая, поворотная ручка с замком, цвет серый (RAL 7035/RAL 7000) | Телекоммуникационные шкафы | 65836 | 0 | 0 | под заказ | https://dias-secure.ru/shop/p/24499-sysmatrix-sl-6027-722-shkaf-montazhnyy-telekommunikatsionnyy-19-napolnyy-27u-600x1000x1330mm-shhghv-perednyaya-dver-sploshnaya-metallicheskaya-zadnyaya-dver-sploshnaya-metallicheskaya-povorotnaya-ruchka-s-zamkom-tsvet-seryy-ral-7035-ral-7000
24541 | SL 6027.732 | SYSMATRIX | SYSMATRIX SL 6027.732 Шкаф монтажный телекоммуникационный 19" напольный 27U 600x1000x1330mm (ШхГхВ) передняя дверь перфорированная, задняя дверь сплошная металлическая, поворотная ручка с замком, цвет серый (RAL 7035/RAL 7000) | Телекоммуникационные шкафы | 67688 | 0 | 0 | под заказ | https://dias-secure.ru/shop/p/24541-sysmatrix-sl-6027-732-shkaf-montazhnyy-telekommunikatsionnyy-19-napolnyy-27u-600x1000x1330mm-shhghv-perednyaya-dver-perforirovannaya-zadnyaya-dver-sploshnaya-metallicheskaya-povorotnaya-ruchka-s-zamkom-tsvet-seryy-ral-7035-ral-7000
24583 | SL 6027.733 | SYSMATRIX | SYSMATRIX SL 6027.733 Шкаф монтажный телекоммуникационный 19" напольный 27U 600x1000x1330mm (ШхГхВ) передняя дверь перфорированная, задняя дверь перфорированная, поворотная ручка с замком, цвет серый (RAL 7035/RAL 7000) | Телекоммуникационные шкафы | 69540 | 0 | 0 | под заказ | https://dias-secure.ru/shop/p/24583-sysmatrix-sl-6027-733-shkaf-montazhnyy-telekommunikatsionnyy-19-napolnyy-27u-600x1000x1330mm-shhghv-perednyaya-dver-perforirovannaya-zadnyaya-dver-perforirovannaya-povorotnaya-ruchka-s-zamkom-tsvet-seryy-ral-7035-ral-7000
24561 | SL 6027.734 | SYSMATRIX | SYSMATRIX SL 6027.734 Шкаф монтажный телекоммуникационный 19" напольный 27U 600x1000x1330mm (ШхГхВ) передняя дверь перфорированная, задняя дверь двухстворчатая перфорированная, поворотная ручка с замком, цвет серый (RAL 7035/RAL 7000) | Телекоммуникационные шкафы | 72867 | 0 | 0 | под заказ | https://dias-secure.ru/shop/p/24561-sysmatrix-sl-6027-734-shkaf-montazhnyy-telekommunikatsionnyy-19-napolnyy-27u-600x1000x1330mm-shhghv-perednyaya-dver-perforirovannaya-zadnyaya-dver-dvuhstvorchataya-perforirovannaya-povorotnaya-ruchka-s-zamkom-tsvet-seryy-ral-7035-ral-7000
24520 | SL 6027.744 | SYSMATRIX | SYSMATRIX SL 6027.744 Шкаф монтажный телекоммуникационный 19" напольный 27U 600x1000x1330mm (ШхГхВ) передняя дверь двухстворчатая перфорированная, задняя дверь двухстворчатая перфорированная, поворотная ручка с замком, цвет серый (RAL 7035/RAL 7000) | Телекоммуникационные шкафы | 76194 | 0 | 0 | под заказ | https://dias-secure.ru/shop/p/24520-sysmatrix-sl-6027-744-shkaf-montazhnyy-telekommunikatsionnyy-19-napolnyy-27u-600x1000x1330mm-shhghv-perednyaya-dver-dvuhstvorchataya-perforirovannaya-zadnyaya-dver-dvuhstvorchataya-perforirovannaya-povorotnaya-ruchka-s-zamkom-tsvet-seryy-ral-7035-ral-7000
24646 | SL 6027.912 | SYSMATRIX | SYSMATRIX SL 6027.912 Шкаф монтажный телекоммуникационный 19" напольный 27U 600x1000x1330mm (ШхГхВ) передняя дверь стеклянная, задняя дверь сплошная металлическая, поворотная ручка с замком, цвет черный (RAL 9004/RAL 7000) | Телекоммуникационные шкафы | 69324 | 0 | 0 | под заказ | https://dias-secure.ru/shop/p/24646-sysmatrix-sl-6027-912-shkaf-montazhnyy-telekommunikatsionnyy-19-napolnyy-27u-600x1000x1330mm-shhghv-perednyaya-dver-steklyannaya-zadnyaya-dver-sploshnaya-metallicheskaya-povorotnaya-ruchka-s-zamkom-tsvet-chernyy-ral-9004-ral-7000
24478 | SL 6027.913 | SYSMATRIX | SYSMATRIX SL 6027.913 Шкаф монтажный телекоммуникационный 19" напольный 27U 600x1000x1330mm (ШхГхВ) передняя дверь стеклянная, задняя дверь перфорированная, поворотная ручка с замком, цвет черный (RAL 9004/RAL 7000) | Телекоммуникационные шкафы | 71176 | 0 | 0 | под заказ | https://dias-secure.ru/shop/p/24478-sysmatrix-sl-6027-913-shkaf-montazhnyy-telekommunikatsionnyy-19-napolnyy-27u-600x1000x1330mm-shhghv-perednyaya-dver-steklyannaya-zadnyaya-dver-perforirovannaya-povorotnaya-ruchka-s-zamkom-tsvet-chernyy-ral-9004-ral-7000
24457 | SL 6027.914 | SYSMATRIX | SYSMATRIX SL 6027.914 Шкаф монтажный телекоммуникационный 19" напольный 27U 600x1000x1330mm (ШхГхВ) передняя дверь стеклянная, задняя дверь двухстворчатая перфорированная, поворотная ручка с замком, цвет черный (RAL 9004/RAL 7000) | Телекоммуникационные шкафы | 74504 | 0 | 0 | под заказ | https://dias-secure.ru/shop/p/24457-sysmatrix-sl-6027-914-shkaf-montazhnyy-telekommunikatsionnyy-19-napolnyy-27u-600x1000x1330mm-shhghv-perednyaya-dver-steklyannaya-zadnyaya-dver-dvuhstvorchataya-perforirovannaya-povorotnaya-ruchka-s-zamkom-tsvet-chernyy-ral-9004-ral-7000
24352 | SL 6027.922 | SYSMATRIX | SYSMATRIX SL 6027.922 Шкаф монтажный телекоммуникационный 19" напольный 27U 600x1000x1330mm (ШхГхВ) передняя дверь сплошная металлическая, задняя дверь сплошная металлическая, поворотная ручка с замком, цвет черный (RAL 9004/RAL 7000) | Телекоммуникационные шкафы | 65836 | 0 | 0 | под заказ | https://dias-secure.ru/shop/p/24352-sysmatrix-sl-6027-922-shkaf-montazhnyy-telekommunikatsionnyy-19-napolnyy-27u-600x1000x1330mm-shhghv-perednyaya-dver-sploshnaya-metallicheskaya-zadnyaya-dver-sploshnaya-metallicheskaya-povorotnaya-ruchka-s-zamkom-tsvet-chernyy-ral-9004-ral-7000
24394 | SL 6027.932 | SYSMATRIX | SYSMATRIX SL 6027.932 Шкаф монтажный телекоммуникационный 19" напольный 27U 600x1000x1330mm (ШхГхВ) передняя дверь перфорированная, задняя дверь сплошная металлическая, поворотная ручка с замком, цвет черный (RAL 9004/RAL 7000) | Телекоммуникационные шкафы | 67688 | 0 | 0 | под заказ | https://dias-secure.ru/shop/p/24394-sysmatrix-sl-6027-932-shkaf-montazhnyy-telekommunikatsionnyy-19-napolnyy-27u-600x1000x1330mm-shhghv-perednyaya-dver-perforirovannaya-zadnyaya-dver-sploshnaya-metallicheskaya-povorotnaya-ruchka-s-zamkom-tsvet-chernyy-ral-9004-ral-7000
24436 | SL 6027.933 | SYSMATRIX | SYSMATRIX SL 6027.933 Шкаф монтажный телекоммуникационный 19" напольный 27U 600x1000x1330mm (ШхГхВ) передняя дверь перфорированная, задняя дверь перфорированная, поворотная ручка с замком, цвет черный (RAL 9004/RAL 7000) | Телекоммуникационные шкафы | 69540 | 0 | 0 | под заказ | https://dias-secure.ru/shop/p/24436-sysmatrix-sl-6027-933-shkaf-montazhnyy-telekommunikatsionnyy-19-napolnyy-27u-600x1000x1330mm-shhghv-perednyaya-dver-perforirovannaya-zadnyaya-dver-perforirovannaya-povorotnaya-ruchka-s-zamkom-tsvet-chernyy-ral-9004-ral-7000
24415 | SL 6027.934 | SYSMATRIX | SYSMATRIX SL 6027.934 Шкаф монтажный телекоммуникационный 19" напольный 27U 600x1000x1330mm (ШхГхВ) передняя дверь перфорированная, задняя дверь двухстворчатая перфорированная, поворотная ручка с замком, цвет черный (RAL 9004/RAL 7000) | Телекоммуникационные шкафы | 72867 | 0 | 0 | под заказ | https://dias-secure.ru/shop/p/24415-sysmatrix-sl-6027-934-shkaf-montazhnyy-telekommunikatsionnyy-19-napolnyy-27u-600x1000x1330mm-shhghv-perednyaya-dver-perforirovannaya-zadnyaya-dver-dvuhstvorchataya-perforirovannaya-povorotnaya-ruchka-s-zamkom-tsvet-chernyy-ral-9004-ral-7000
24373 | SL 6027.944 | SYSMATRIX | SYSMATRIX SL 6027.944 Шкаф монтажный телекоммуникационный 19" напольный 27U 600x1000x1330mm (ШхГхВ) передняя дверь двухстворчатая перфорированная, задняя дверь двухстворчатая перфорированная, поворотная ручка с замком, цвет черный (RAL 9004/RAL 7000) | Телекоммуникационные шкафы | 76194 | 0 | 0 | под заказ | https://dias-secure.ru/shop/p/24373-sysmatrix-sl-6027-944-shkaf-montazhnyy-telekommunikatsionnyy-19-napolnyy-27u-600x1000x1330mm-shhghv-perednyaya-dver-dvuhstvorchataya-perforirovannaya-zadnyaya-dver-dvuhstvorchataya-perforirovannaya-povorotnaya-ruchka-s-zamkom-tsvet-chernyy-ral-9004-ral-7000
24664 | SL 6033.712 | SYSMATRIX | SYSMATRIX SL 6033.712 Шкаф монтажный телекоммуникационный 19" напольный 33U 600x1000x1600mm (ШхГхВ) передняя дверь стеклянная, задняя дверь сплошная металлическая, поворотная ручка с замком, цвет серый (RAL 7035/RAL 7000) | Телекоммуникационные шкафы | 82412 | 0 | 0 | под заказ | https://dias-secure.ru/shop/p/24664-sysmatrix-sl-6033-712-shkaf-montazhnyy-telekommunikatsionnyy-19-napolnyy-33u-600x1000x1600mm-shhghv-perednyaya-dver-steklyannaya-zadnyaya-dver-sploshnaya-metallicheskaya-povorotnaya-ruchka-s-zamkom-tsvet-seryy-ral-7035-ral-7000
24622 | SL 6033.713 | SYSMATRIX | SYSMATRIX SL 6033.713 Шкаф монтажный телекоммуникационный 19" напольный 33U 600x1000x1600mm (ШхГхВ) передняя дверь стеклянная, задняя дверь перфорированная, поворотная ручка с замком, цвет серый (RAL 7035/RAL 7000) | Телекоммуникационные шкафы | 83780 | 0 | 0 | под заказ | https://dias-secure.ru/shop/p/24622-sysmatrix-sl-6033-713-shkaf-montazhnyy-telekommunikatsionnyy-19-napolnyy-33u-600x1000x1600mm-shhghv-perednyaya-dver-steklyannaya-zadnyaya-dver-perforirovannaya-povorotnaya-ruchka-s-zamkom-tsvet-seryy-ral-7035-ral-7000
24601 | SL 6033.714 | SYSMATRIX | SYSMATRIX SL 6033.714 Шкаф монтажный телекоммуникационный 19" напольный 33U 600x1000x1600mm (ШхГхВ) передняя дверь стеклянная, задняя дверь двухстворчатая перфорированная, поворотная ручка с замком, цвет серый (RAL 7035/RAL 7000) | Телекоммуникационные шкафы | 86740 | 0 | 0 | под заказ | https://dias-secure.ru/shop/p/24601-sysmatrix-sl-6033-714-shkaf-montazhnyy-telekommunikatsionnyy-19-napolnyy-33u-600x1000x1600mm-shhghv-perednyaya-dver-steklyannaya-zadnyaya-dver-dvuhstvorchataya-perforirovannaya-povorotnaya-ruchka-s-zamkom-tsvet-seryy-ral-7035-ral-7000
24496 | SL 6033.722 | SYSMATRIX | SYSMATRIX SL 6033.722 Шкаф монтажный телекоммуникационный 19" напольный 33U 600x1000x1600mm (ШхГхВ) передняя дверь сплошная металлическая, задняя дверь сплошная металлическая, поворотная ручка с замком, цвет серый (RAL 7035/RAL 7000) | Телекоммуникационные шкафы | 78902 | 0 | 0 | под заказ | https://dias-secure.ru/shop/p/24496-sysmatrix-sl-6033-722-shkaf-montazhnyy-telekommunikatsionnyy-19-napolnyy-33u-600x1000x1600mm-shhghv-perednyaya-dver-sploshnaya-metallicheskaya-zadnyaya-dver-sploshnaya-metallicheskaya-povorotnaya-ruchka-s-zamkom-tsvet-seryy-ral-7035-ral-7000
24538 | SL 6033.732 | SYSMATRIX | SYSMATRIX SL 6033.732 Шкаф монтажный телекоммуникационный 19" напольный 33U 600x1000x1600mm (ШхГхВ) передняя дверь перфорированная, задняя дверь сплошная металлическая, поворотная ручка с замком, цвет серый (RAL 7035/RAL 7000) | Телекоммуникационные шкафы | 80270 | 0 | 0 | под заказ | https://dias-secure.ru/shop/p/24538-sysmatrix-sl-6033-732-shkaf-montazhnyy-telekommunikatsionnyy-19-napolnyy-33u-600x1000x1600mm-shhghv-perednyaya-dver-perforirovannaya-zadnyaya-dver-sploshnaya-metallicheskaya-povorotnaya-ruchka-s-zamkom-tsvet-seryy-ral-7035-ral-7000
24580 | SL 6033.733 | SYSMATRIX | SYSMATRIX SL 6033.733 Шкаф монтажный телекоммуникационный 19" напольный 33U 600x1000x1600mm (ШхГхВ) передняя дверь перфорированная, задняя дверь перфорированная, поворотная ручка с замком, цвет серый (RAL 7035/RAL 7000) | Телекоммуникационные шкафы | 81638 | 0 | 0 | под заказ | https://dias-secure.ru/shop/p/24580-sysmatrix-sl-6033-733-shkaf-montazhnyy-telekommunikatsionnyy-19-napolnyy-33u-600x1000x1600mm-shhghv-perednyaya-dver-perforirovannaya-zadnyaya-dver-perforirovannaya-povorotnaya-ruchka-s-zamkom-tsvet-seryy-ral-7035-ral-7000
24559 | SL 6033.734 | SYSMATRIX | SYSMATRIX SL 6033.734 Шкаф монтажный телекоммуникационный 19" напольный 33U 600x1000x1600mm (ШхГхВ) передняя дверь перфорированная, задняя дверь двухстворчатая перфорированная, поворотная ручка с замком, цвет серый (RAL 7035/RAL 7000) | Телекоммуникационные шкафы | 84598 | 0 | 0 | под заказ | https://dias-secure.ru/shop/p/24559-sysmatrix-sl-6033-734-shkaf-montazhnyy-telekommunikatsionnyy-19-napolnyy-33u-600x1000x1600mm-shhghv-perednyaya-dver-perforirovannaya-zadnyaya-dver-dvuhstvorchataya-perforirovannaya-povorotnaya-ruchka-s-zamkom-tsvet-seryy-ral-7035-ral-7000
24517 | SL 6033.744 | SYSMATRIX | SYSMATRIX SL 6033.744 Шкаф монтажный телекоммуникационный 19" напольный 33U 600x1000x1600mm (ШхГхВ) передняя дверь двухстворчатая перфорированная, задняя дверь двухстворчатая перфорированная, поворотная ручка с замком, цвет серый (RAL 7035/RAL 7000) | Телекоммуникационные шкафы | 87559 | 0 | 0 | под заказ | https://dias-secure.ru/shop/p/24517-sysmatrix-sl-6033-744-shkaf-montazhnyy-telekommunikatsionnyy-19-napolnyy-33u-600x1000x1600mm-shhghv-perednyaya-dver-dvuhstvorchataya-perforirovannaya-zadnyaya-dver-dvuhstvorchataya-perforirovannaya-povorotnaya-ruchka-s-zamkom-tsvet-seryy-ral-7035-ral-7000
24643 | SL 6033.912 | SYSMATRIX | SYSMATRIX SL 6033.912 Шкаф монтажный телекоммуникационный 19" напольный 33U 600x1000x1600mm (ШхГхВ) передняя дверь стеклянная, задняя дверь сплошная металлическая, поворотная ручка с замком, цвет черный (RAL 9004/RAL 7000) | Телекоммуникационные шкафы | 82412 | 0 | 0 | под заказ | https://dias-secure.ru/shop/p/24643-sysmatrix-sl-6033-912-shkaf-montazhnyy-telekommunikatsionnyy-19-napolnyy-33u-600x1000x1600mm-shhghv-perednyaya-dver-steklyannaya-zadnyaya-dver-sploshnaya-metallicheskaya-povorotnaya-ruchka-s-zamkom-tsvet-chernyy-ral-9004-ral-7000
24475 | SL 6033.913 | SYSMATRIX | SYSMATRIX SL 6033.913 Шкаф монтажный телекоммуникационный 19" напольный 33U 600x1000x1600mm (ШхГхВ) передняя дверь стеклянная, задняя дверь перфорированная, поворотная ручка с замком, цвет черный (RAL 9004/RAL 7000) | Телекоммуникационные шкафы | 83780 | 0 | 0 | под заказ | https://dias-secure.ru/shop/p/24475-sysmatrix-sl-6033-913-shkaf-montazhnyy-telekommunikatsionnyy-19-napolnyy-33u-600x1000x1600mm-shhghv-perednyaya-dver-steklyannaya-zadnyaya-dver-perforirovannaya-povorotnaya-ruchka-s-zamkom-tsvet-chernyy-ral-9004-ral-7000
24454 | SL 6033.914 | SYSMATRIX | SYSMATRIX SL 6033.914 Шкаф монтажный телекоммуникационный 19" напольный 33U 600x1000x1600mm (ШхГхВ) передняя дверь стеклянная, задняя дверь двухстворчатая перфорированная, поворотная ручка с замком, цвет черный (RAL 9004/RAL 7000) | Телекоммуникационные шкафы | 86740 | 0 | 0 | под заказ | https://dias-secure.ru/shop/p/24454-sysmatrix-sl-6033-914-shkaf-montazhnyy-telekommunikatsionnyy-19-napolnyy-33u-600x1000x1600mm-shhghv-perednyaya-dver-steklyannaya-zadnyaya-dver-dvuhstvorchataya-perforirovannaya-povorotnaya-ruchka-s-zamkom-tsvet-chernyy-ral-9004-ral-7000
24349 | SL 6033.922 | SYSMATRIX | SYSMATRIX SL 6033.922 Шкаф монтажный телекоммуникационный 19" напольный 33U 600x1000x1600mm (ШхГхВ) передняя дверь сплошная металлическая, задняя дверь сплошная металлическая, поворотная ручка с замком, цвет черный (RAL 9004/RAL 7000) | Телекоммуникационные шкафы | 78902 | 0 | 0 | под заказ | https://dias-secure.ru/shop/p/24349-sysmatrix-sl-6033-922-shkaf-montazhnyy-telekommunikatsionnyy-19-napolnyy-33u-600x1000x1600mm-shhghv-perednyaya-dver-sploshnaya-metallicheskaya-zadnyaya-dver-sploshnaya-metallicheskaya-povorotnaya-ruchka-s-zamkom-tsvet-chernyy-ral-9004-ral-7000
24391 | SL 6033.932 | SYSMATRIX | SYSMATRIX SL 6033.932 Шкаф монтажный телекоммуникационный 19" напольный 33U 600x1000x1600mm (ШхГхВ) передняя дверь перфорированная, задняя дверь сплошная металлическая, поворотная ручка с замком, цвет черный (RAL 9004/RAL 7000) | Телекоммуникационные шкафы | 80270 | 0 | 0 | под заказ | https://dias-secure.ru/shop/p/24391-sysmatrix-sl-6033-932-shkaf-montazhnyy-telekommunikatsionnyy-19-napolnyy-33u-600x1000x1600mm-shhghv-perednyaya-dver-perforirovannaya-zadnyaya-dver-sploshnaya-metallicheskaya-povorotnaya-ruchka-s-zamkom-tsvet-chernyy-ral-9004-ral-7000
24433 | SL 6033.933 | SYSMATRIX | SYSMATRIX SL 6033.933 Шкаф монтажный телекоммуникационный 19" напольный 33U 600x1000x1600mm (ШхГхВ) передняя дверь перфорированная, задняя дверь перфорированная, поворотная ручка с замком, цвет черный (RAL 9004/RAL 7000) | Телекоммуникационные шкафы | 81638 | 0 | 0 | под заказ | https://dias-secure.ru/shop/p/24433-sysmatrix-sl-6033-933-shkaf-montazhnyy-telekommunikatsionnyy-19-napolnyy-33u-600x1000x1600mm-shhghv-perednyaya-dver-perforirovannaya-zadnyaya-dver-perforirovannaya-povorotnaya-ruchka-s-zamkom-tsvet-chernyy-ral-9004-ral-7000
24412 | SL 6033.934 | SYSMATRIX | SYSMATRIX SL 6033.934 Шкаф монтажный телекоммуникационный 19" напольный 33U 600x1000x1600mm (ШхГхВ) передняя дверь перфорированная, задняя дверь двухстворчатая перфорированная, поворотная ручка с замком, цвет черный (RAL 9004/RAL 7000) | Телекоммуникационные шкафы | 84598 | 0 | 0 | под заказ | https://dias-secure.ru/shop/p/24412-sysmatrix-sl-6033-934-shkaf-montazhnyy-telekommunikatsionnyy-19-napolnyy-33u-600x1000x1600mm-shhghv-perednyaya-dver-perforirovannaya-zadnyaya-dver-dvuhstvorchataya-perforirovannaya-povorotnaya-ruchka-s-zamkom-tsvet-chernyy-ral-9004-ral-7000
24370 | SL 6033.944 | SYSMATRIX | SYSMATRIX SL 6033.944 Шкаф монтажный телекоммуникационный 19" напольный 33U 600x1000x1600mm (ШхГхВ) передняя дверь двухстворчатая перфорированная, задняя дверь двухстворчатая перфорированная, поворотная ручка с замком, цвет черный (RAL 9004/RAL 7000) | Телекоммуникационные шкафы | 87559 | 0 | 0 | под заказ | https://dias-secure.ru/shop/p/24370-sysmatrix-sl-6033-944-shkaf-montazhnyy-telekommunikatsionnyy-19-napolnyy-33u-600x1000x1600mm-shhghv-perednyaya-dver-dvuhstvorchataya-perforirovannaya-zadnyaya-dver-dvuhstvorchataya-perforirovannaya-povorotnaya-ruchka-s-zamkom-tsvet-chernyy-ral-9004-ral-7000
24661 | SL 6037.712 | SYSMATRIX | SYSMATRIX SL 6037.712 Шкаф монтажный телекоммуникационный 19" напольный 37U 600x1000x1780mm (ШхГхВ) передняя дверь стеклянная, задняя дверь сплошная металлическая, поворотная ручка с замком, цвет серый (RAL 7035/RAL 7000) | Телекоммуникационные шкафы | 90440 | 0 | 0 | под заказ | https://dias-secure.ru/shop/p/24661-sysmatrix-sl-6037-712-shkaf-montazhnyy-telekommunikatsionnyy-19-napolnyy-37u-600x1000x1780mm-shhghv-perednyaya-dver-steklyannaya-zadnyaya-dver-sploshnaya-metallicheskaya-povorotnaya-ruchka-s-zamkom-tsvet-seryy-ral-7035-ral-7000
24616 | SL 6037.713 | SYSMATRIX | SYSMATRIX SL 6037.713 Шкаф монтажный телекоммуникационный 19" напольный 37U 600x1000x1780mm (ШхГхВ) передняя дверь стеклянная, задняя дверь перфорированная, поворотная ручка с замком, цвет серый (RAL 7035/RAL 7000) | Телекоммуникационные шкафы | 92303 | 0 | 0 | под заказ | https://dias-secure.ru/shop/p/24616-sysmatrix-sl-6037-713-shkaf-montazhnyy-telekommunikatsionnyy-19-napolnyy-37u-600x1000x1780mm-shhghv-perednyaya-dver-steklyannaya-zadnyaya-dver-perforirovannaya-povorotnaya-ruchka-s-zamkom-tsvet-seryy-ral-7035-ral-7000
24598 | SL 6037.714 | SYSMATRIX | SYSMATRIX SL 6037.714 Шкаф монтажный телекоммуникационный 19" напольный 37U 600x1000x1780mm (ШхГхВ) передняя дверь стеклянная, задняя дверь двухстворчатая перфорированная, поворотная ручка с замком, цвет серый (RAL 7035/RAL 7000) | Телекоммуникационные шкафы | 95175 | 0 | 0 | под заказ | https://dias-secure.ru/shop/p/24598-sysmatrix-sl-6037-714-shkaf-montazhnyy-telekommunikatsionnyy-19-napolnyy-37u-600x1000x1780mm-shhghv-perednyaya-dver-steklyannaya-zadnyaya-dver-dvuhstvorchataya-perforirovannaya-povorotnaya-ruchka-s-zamkom-tsvet-seryy-ral-7035-ral-7000
24493 | SL 6037.722 | SYSMATRIX | SYSMATRIX SL 6037.722 Шкаф монтажный телекоммуникационный 19" напольный 37U 600x1000x1780mm (ШхГхВ) передняя дверь сплошная металлическая, задняя дверь сплошная металлическая, поворотная ручка с замком, цвет серый (RAL 7035/RAL 7000) | Телекоммуникационные шкафы | 86238 | 0 | 0 | под заказ | https://dias-secure.ru/shop/p/24493-sysmatrix-sl-6037-722-shkaf-montazhnyy-telekommunikatsionnyy-19-napolnyy-37u-600x1000x1780mm-shhghv-perednyaya-dver-sploshnaya-metallicheskaya-zadnyaya-dver-sploshnaya-metallicheskaya-povorotnaya-ruchka-s-zamkom-tsvet-seryy-ral-7035-ral-7000
24535 | SL 6037.732 | SYSMATRIX | SYSMATRIX SL 6037.732 Шкаф монтажный телекоммуникационный 19" напольный 37U 600x1000x1780mm (ШхГхВ) передняя дверь перфорированная, задняя дверь сплошная металлическая, поворотная ручка с замком, цвет серый (RAL 7035/RAL 7000) | Телекоммуникационные шкафы | 88101 | 0 | 0 | под заказ | https://dias-secure.ru/shop/p/24535-sysmatrix-sl-6037-732-shkaf-montazhnyy-telekommunikatsionnyy-19-napolnyy-37u-600x1000x1780mm-shhghv-perednyaya-dver-perforirovannaya-zadnyaya-dver-sploshnaya-metallicheskaya-povorotnaya-ruchka-s-zamkom-tsvet-seryy-ral-7035-ral-7000
24577 | SL 6037.733 | SYSMATRIX | SYSMATRIX SL 6037.733 Шкаф монтажный телекоммуникационный 19" напольный 37U 600x1000x1780mm (ШхГхВ) передняя дверь перфорированная, задняя дверь перфорированная, поворотная ручка с замком, цвет серый (RAL 7035/RAL 7000) | Телекоммуникационные шкафы | 89965 | 0 | 0 | под заказ | https://dias-secure.ru/shop/p/24577-sysmatrix-sl-6037-733-shkaf-montazhnyy-telekommunikatsionnyy-19-napolnyy-37u-600x1000x1780mm-shhghv-perednyaya-dver-perforirovannaya-zadnyaya-dver-perforirovannaya-povorotnaya-ruchka-s-zamkom-tsvet-seryy-ral-7035-ral-7000
24556 | SL 6037.734 | SYSMATRIX | SYSMATRIX SL 6037.734 Шкаф монтажный телекоммуникационный 19" напольный 37U 600x1000x1780mm (ШхГхВ) передняя дверь перфорированная, задняя дверь двухстворчатая перфорированная, поворотная ручка с замком, цвет серый (RAL 7035/RAL 7000) | Телекоммуникационные шкафы | 92836 | 0 | 0 | под заказ | https://dias-secure.ru/shop/p/24556-sysmatrix-sl-6037-734-shkaf-montazhnyy-telekommunikatsionnyy-19-napolnyy-37u-600x1000x1780mm-shhghv-perednyaya-dver-perforirovannaya-zadnyaya-dver-dvuhstvorchataya-perforirovannaya-povorotnaya-ruchka-s-zamkom-tsvet-seryy-ral-7035-ral-7000
24514 | SL 6037.744 | SYSMATRIX | SYSMATRIX SL 6037.744 Шкаф монтажный телекоммуникационный 19" напольный 37U 600x1000x1780mm (ШхГхВ) передняя дверь двухстворчатая перфорированная, задняя дверь двухстворчатая перфорированная, поворотная ручка с замком, цвет серый (RAL 7035/RAL 7000) | Телекоммуникационные шкафы | 95708 | 0 | 0 | под заказ | https://dias-secure.ru/shop/p/24514-sysmatrix-sl-6037-744-shkaf-montazhnyy-telekommunikatsionnyy-19-napolnyy-37u-600x1000x1780mm-shhghv-perednyaya-dver-dvuhstvorchataya-perforirovannaya-zadnyaya-dver-dvuhstvorchataya-perforirovannaya-povorotnaya-ruchka-s-zamkom-tsvet-seryy-ral-7035-ral-7000
24640 | SL 6037.912 | SYSMATRIX | SYSMATRIX SL 6037.912 Шкаф монтажный телекоммуникационный 19" напольный 37U 600x1000x1780mm (ШхГхВ) передняя дверь стеклянная, задняя дверь сплошная металлическая, поворотная ручка с замком, цвет черный (RAL 9004/RAL 7000) | Телекоммуникационные шкафы | 90440 | 0 | 0 | под заказ | https://dias-secure.ru/shop/p/24640-sysmatrix-sl-6037-912-shkaf-montazhnyy-telekommunikatsionnyy-19-napolnyy-37u-600x1000x1780mm-shhghv-perednyaya-dver-steklyannaya-zadnyaya-dver-sploshnaya-metallicheskaya-povorotnaya-ruchka-s-zamkom-tsvet-chernyy-ral-9004-ral-7000
24472 | SL 6037.913 | SYSMATRIX | SYSMATRIX SL 6037.913 Шкаф монтажный телекоммуникационный 19" напольный 37U 600x1000x1780mm (ШхГхВ) передняя дверь стеклянная, задняя дверь перфорированная, поворотная ручка с замком, цвет черный (RAL 9004/RAL 7000) | Телекоммуникационные шкафы | 92303 | 0 | 0 | под заказ | https://dias-secure.ru/shop/p/24472-sysmatrix-sl-6037-913-shkaf-montazhnyy-telekommunikatsionnyy-19-napolnyy-37u-600x1000x1780mm-shhghv-perednyaya-dver-steklyannaya-zadnyaya-dver-perforirovannaya-povorotnaya-ruchka-s-zamkom-tsvet-chernyy-ral-9004-ral-7000
24451 | SL 6037.914 | SYSMATRIX | SYSMATRIX SL 6037.914 Шкаф монтажный телекоммуникационный 19" напольный 37U 600x1000x1780mm (ШхГхВ) передняя дверь стеклянная, задняя дверь двухстворчатая перфорированная, поворотная ручка с замком, цвет черный (RAL 9004/RAL 7000) | Телекоммуникационные шкафы | 95175 | 0 | 0 | под заказ | https://dias-secure.ru/shop/p/24451-sysmatrix-sl-6037-914-shkaf-montazhnyy-telekommunikatsionnyy-19-napolnyy-37u-600x1000x1780mm-shhghv-perednyaya-dver-steklyannaya-zadnyaya-dver-dvuhstvorchataya-perforirovannaya-povorotnaya-ruchka-s-zamkom-tsvet-chernyy-ral-9004-ral-7000
24346 | SL 6037.922 | SYSMATRIX | SYSMATRIX SL 6037.922 Шкаф монтажный телекоммуникационный 19" напольный 37U 600x1000x1780mm (ШхГхВ) передняя дверь сплошная металлическая, задняя дверь сплошная металлическая, поворотная ручка с замком, цвет черный (RAL 9004/RAL 7000) | Телекоммуникационные шкафы | 86238 | 0 | 0 | под заказ | https://dias-secure.ru/shop/p/24346-sysmatrix-sl-6037-922-shkaf-montazhnyy-telekommunikatsionnyy-19-napolnyy-37u-600x1000x1780mm-shhghv-perednyaya-dver-sploshnaya-metallicheskaya-zadnyaya-dver-sploshnaya-metallicheskaya-povorotnaya-ruchka-s-zamkom-tsvet-chernyy-ral-9004-ral-7000
24388 | SL 6037.932 | SYSMATRIX | SYSMATRIX SL 6037.932 Шкаф монтажный телекоммуникационный 19" напольный 37U 600x1000x1780mm (ШхГхВ) передняя дверь перфорированная, задняя дверь сплошная металлическая, поворотная ручка с замком, цвет черный (RAL 9004/RAL 7000) | Телекоммуникационные шкафы | 88101 | 0 | 0 | под заказ | https://dias-secure.ru/shop/p/24388-sysmatrix-sl-6037-932-shkaf-montazhnyy-telekommunikatsionnyy-19-napolnyy-37u-600x1000x1780mm-shhghv-perednyaya-dver-perforirovannaya-zadnyaya-dver-sploshnaya-metallicheskaya-povorotnaya-ruchka-s-zamkom-tsvet-chernyy-ral-9004-ral-7000
24430 | SL 6037.933 | SYSMATRIX | SYSMATRIX SL 6037.933 Шкаф монтажный телекоммуникационный 19" напольный 37U 600x1000x1780mm (ШхГхВ) передняя дверь перфорированная, задняя дверь перфорированная, поворотная ручка с замком, цвет черный (RAL 9004/RAL 7000) | Телекоммуникационные шкафы | 89965 | 0 | 0 | под заказ | https://dias-secure.ru/shop/p/24430-sysmatrix-sl-6037-933-shkaf-montazhnyy-telekommunikatsionnyy-19-napolnyy-37u-600x1000x1780mm-shhghv-perednyaya-dver-perforirovannaya-zadnyaya-dver-perforirovannaya-povorotnaya-ruchka-s-zamkom-tsvet-chernyy-ral-9004-ral-7000
24409 | SL 6037.934 | SYSMATRIX | SYSMATRIX SL 6037.934 Шкаф монтажный телекоммуникационный 19" напольный 37U 600x1000x1780mm (ШхГхВ) передняя дверь перфорированная, задняя дверь двухстворчатая перфорированная, поворотная ручка с замком, цвет черный (RAL 9004/RAL 7000) | Телекоммуникационные шкафы | 92836 | 0 | 0 | под заказ | https://dias-secure.ru/shop/p/24409-sysmatrix-sl-6037-934-shkaf-montazhnyy-telekommunikatsionnyy-19-napolnyy-37u-600x1000x1780mm-shhghv-perednyaya-dver-perforirovannaya-zadnyaya-dver-dvuhstvorchataya-perforirovannaya-povorotnaya-ruchka-s-zamkom-tsvet-chernyy-ral-9004-ral-7000
24367 | SL 6037.944 | SYSMATRIX | SYSMATRIX SL 6037.944 Шкаф монтажный телекоммуникационный 19" напольный 37U 600x1000x1780mm (ШхГхВ) передняя дверь двухстворчатаяя перфорированная, задняя дверь двухстворчатая перфорированная, поворотная ручка с замком, цвет черный (RAL 9004/RAL 7000) | Телекоммуникационные шкафы | 95708 | 0 | 0 | под заказ | https://dias-secure.ru/shop/p/24367-sysmatrix-sl-6037-944-shkaf-montazhnyy-telekommunikatsionnyy-19-napolnyy-37u-600x1000x1780mm-shhghv-perednyaya-dver-dvuhstvorchatayaya-perforirovannaya-zadnyaya-dver-dvuhstvorchataya-perforirovannaya-povorotnaya-ruchka-s-zamkom-tsvet-chernyy-ral-9004-ral-7000
24658 | SL 6042.712 | SYSMATRIX | SYSMATRIX SL 6042.712 Шкаф монтажный телекоммуникационный 19" напольный 42U 600x1000x2000mm (ШхГхВ) передняя дверь стеклянная, задняя дверь сплошная металлическая, поворотная ручка с замком, цвет серый (RAL 7035/RAL 7000) | Телекоммуникационные шкафы | 97052 | 0 | 0 | под заказ | https://dias-secure.ru/shop/p/24658-sysmatrix-sl-6042-712-shkaf-montazhnyy-telekommunikatsionnyy-19-napolnyy-42u-600x1000x2000mm-shhghv-perednyaya-dver-steklyannaya-zadnyaya-dver-sploshnaya-metallicheskaya-povorotnaya-ruchka-s-zamkom-tsvet-seryy-ral-7035-ral-7000
24617 | SL 6042.713 | SYSMATRIX | SYSMATRIX SL 6042.713 Шкаф монтажный телекоммуникационный 19" напольный 42U 600x1000x2000mm (ШхГхВ) передняя дверь стеклянная, задняя дверь перфорированная, поворотная ручка с замком, цвет серый (RAL 7035/RAL 7000) | Телекоммуникационные шкафы | 99024 | 0 | 0 | под заказ | https://dias-secure.ru/shop/p/24617-sysmatrix-sl-6042-713-shkaf-montazhnyy-telekommunikatsionnyy-19-napolnyy-42u-600x1000x2000mm-shhghv-perednyaya-dver-steklyannaya-zadnyaya-dver-perforirovannaya-povorotnaya-ruchka-s-zamkom-tsvet-seryy-ral-7035-ral-7000
24595 | SL 6042.714 | SYSMATRIX | SYSMATRIX SL 6042.714 Шкаф монтажный телекоммуникационный 19" напольный 42U 600x1000x2000mm (ШхГхВ) передняя дверь стеклянная, задняя дверь двухстворчатая перфорированная, поворотная ручка с замком, цвет серый (RAL 7035/RAL 7000) | Телекоммуникационные шкафы | 101430 | 0 | 0 | под заказ | https://dias-secure.ru/shop/p/24595-sysmatrix-sl-6042-714-shkaf-montazhnyy-telekommunikatsionnyy-19-napolnyy-42u-600x1000x2000mm-shhghv-perednyaya-dver-steklyannaya-zadnyaya-dver-dvuhstvorchataya-perforirovannaya-povorotnaya-ruchka-s-zamkom-tsvet-seryy-ral-7035-ral-7000
24490 | SL 6042.722 | SYSMATRIX | SYSMATRIX SL 6042.722 Шкаф монтажный телекоммуникационный 19" напольный 42U 600x1000x2000mm (ШхГхВ) передняя дверь сплошная металлическая, задняя дверь сплошная металлическая, поворотная ручка с замком, цвет серый (RAL 7035/RAL 7000) | Телекоммуникационные шкафы | 92144 | 0 | 0 | под заказ | https://dias-secure.ru/shop/p/24490-sysmatrix-sl-6042-722-shkaf-montazhnyy-telekommunikatsionnyy-19-napolnyy-42u-600x1000x2000mm-shhghv-perednyaya-dver-sploshnaya-metallicheskaya-zadnyaya-dver-sploshnaya-metallicheskaya-povorotnaya-ruchka-s-zamkom-tsvet-seryy-ral-7035-ral-7000
24532 | SL 6042.732 | SYSMATRIX | SYSMATRIX SL 6042.732 Шкаф монтажный телекоммуникационный 19" напольный 42U 600x1000x2000mm (ШхГхВ) передняя дверь перфорированная, задняя дверь сплошная металлическая, поворотная ручка с замком, цвет серый (RAL 7035/RAL 7000) | Телекоммуникационные шкафы | 94115 | 0 | 0 | под заказ | https://dias-secure.ru/shop/p/24532-sysmatrix-sl-6042-732-shkaf-montazhnyy-telekommunikatsionnyy-19-napolnyy-42u-600x1000x2000mm-shhghv-perednyaya-dver-perforirovannaya-zadnyaya-dver-sploshnaya-metallicheskaya-povorotnaya-ruchka-s-zamkom-tsvet-seryy-ral-7035-ral-7000
24574 | SL 6042.733 | SYSMATRIX | SYSMATRIX SL 6042.733 Шкаф монтажный телекоммуникационный 19" напольный 42U 600x1000x2000mm (ШхГхВ) передняя дверь перфорированная, задняя дверь перфорированная, поворотная ручка с замком, цвет серый (RAL 7035/RAL 7000) | Телекоммуникационные шкафы | 96087 | 0 | 0 | под заказ | https://dias-secure.ru/shop/p/24574-sysmatrix-sl-6042-733-shkaf-montazhnyy-telekommunikatsionnyy-19-napolnyy-42u-600x1000x2000mm-shhghv-perednyaya-dver-perforirovannaya-zadnyaya-dver-perforirovannaya-povorotnaya-ruchka-s-zamkom-tsvet-seryy-ral-7035-ral-7000
24553 | SL 6042.734 | SYSMATRIX | SYSMATRIX SL 6042.734 Шкаф монтажный телекоммуникационный 19" напольный 42U 600x1000x2000mm (ШхГхВ) передняя дверь перфорированная, задняя дверь двухстворчатая перфорированная, поворотная ручка с замком, цвет серый (RAL 7035/RAL 7000) | Телекоммуникационные шкафы | 98493 | 0 | 0 | под заказ | https://dias-secure.ru/shop/p/24553-sysmatrix-sl-6042-734-shkaf-montazhnyy-telekommunikatsionnyy-19-napolnyy-42u-600x1000x2000mm-shhghv-perednyaya-dver-perforirovannaya-zadnyaya-dver-dvuhstvorchataya-perforirovannaya-povorotnaya-ruchka-s-zamkom-tsvet-seryy-ral-7035-ral-7000
24511 | SL 6042.744 | SYSMATRIX | SYSMATRIX SL 6042.744 Шкаф монтажный телекоммуникационный 19" напольный 42U 600x1000x2000mm (ШхГхВ) передняя дверь двухстворчатая перфорированная, задняя дверь двухстворчатая перфорированная, поворотная ручка с замком, цвет серый (RAL 7035/RAL 7000) | Телекоммуникационные шкафы | 100899 | 0 | 0 | под заказ | https://dias-secure.ru/shop/p/24511-sysmatrix-sl-6042-744-shkaf-montazhnyy-telekommunikatsionnyy-19-napolnyy-42u-600x1000x2000mm-shhghv-perednyaya-dver-dvuhstvorchataya-perforirovannaya-zadnyaya-dver-dvuhstvorchataya-perforirovannaya-povorotnaya-ruchka-s-zamkom-tsvet-seryy-ral-7035-ral-7000
24637 | SL 6042.912 | SYSMATRIX | SYSMATRIX SL 6042.912 Шкаф монтажный телекоммуникационный 19" напольный 42U 600x1000x2000mm (ШхГхВ) передняя дверь стеклянная, задняя дверь сплошная металлическая, поворотная ручка с замком, цвет черный (RAL 9004/RAL 7000) | Телекоммуникационные шкафы | 97052 | 0 | 0 | под заказ | https://dias-secure.ru/shop/p/24637-sysmatrix-sl-6042-912-shkaf-montazhnyy-telekommunikatsionnyy-19-napolnyy-42u-600x1000x2000mm-shhghv-perednyaya-dver-steklyannaya-zadnyaya-dver-sploshnaya-metallicheskaya-povorotnaya-ruchka-s-zamkom-tsvet-chernyy-ral-9004-ral-7000
24469 | SL 6042.913 | SYSMATRIX | SYSMATRIX SL 6042.913 Шкаф монтажный телекоммуникационный 19" напольный 42U 600x1000x2000mm (ШхГхВ) передняя дверь стеклянная, задняя дверь перфорированная, поворотная ручка с замком, цвет черный (RAL 9004/RAL 7000) | Телекоммуникационные шкафы | 99024 | 0 | 0 | под заказ | https://dias-secure.ru/shop/p/24469-sysmatrix-sl-6042-913-shkaf-montazhnyy-telekommunikatsionnyy-19-napolnyy-42u-600x1000x2000mm-shhghv-perednyaya-dver-steklyannaya-zadnyaya-dver-perforirovannaya-povorotnaya-ruchka-s-zamkom-tsvet-chernyy-ral-9004-ral-7000
24448 | SL 6042.914 | SYSMATRIX | SYSMATRIX SL 6042.914 Шкаф монтажный телекоммуникационный 19" напольный 42U 600x1000x2000mm (ШхГхВ) передняя дверь стеклянная, задняя дверь двухстворчатая перфорированная, поворотная ручка с замком, цвет черный (RAL 9004/RAL 7000) | Телекоммуникационные шкафы | 101430 | 0 | 0 | под заказ | https://dias-secure.ru/shop/p/24448-sysmatrix-sl-6042-914-shkaf-montazhnyy-telekommunikatsionnyy-19-napolnyy-42u-600x1000x2000mm-shhghv-perednyaya-dver-steklyannaya-zadnyaya-dver-dvuhstvorchataya-perforirovannaya-povorotnaya-ruchka-s-zamkom-tsvet-chernyy-ral-9004-ral-7000
24343 | SL 6042.922 | SYSMATRIX | SYSMATRIX SL 6042.922 Шкаф монтажный телекоммуникационный 19" напольный 42U 600x1000x2000mm (ШхГхВ) передняя дверь сплошная металлическая, задняя дверь сплошная металлическая, поворотная ручка с замком, цвет черный (RAL 9004/RAL 7000) | Телекоммуникационные шкафы | 92144 | 0 | 0 | под заказ | https://dias-secure.ru/shop/p/24343-sysmatrix-sl-6042-922-shkaf-montazhnyy-telekommunikatsionnyy-19-napolnyy-42u-600x1000x2000mm-shhghv-perednyaya-dver-sploshnaya-metallicheskaya-zadnyaya-dver-sploshnaya-metallicheskaya-povorotnaya-ruchka-s-zamkom-tsvet-chernyy-ral-9004-ral-7000
24385 | SL 6042.932 | SYSMATRIX | SYSMATRIX SL 6042.932 Шкаф монтажный телекоммуникационный 19" напольный 42U 600x1000x2000mm (ШхГхВ) передняя дверь перфорированная, задняя дверь сплошная металлическая, поворотная ручка с замком, цвет черный (RAL 9004/RAL 7000) | Телекоммуникационные шкафы | 94115 | 0 | 0 | под заказ | https://dias-secure.ru/shop/p/24385-sysmatrix-sl-6042-932-shkaf-montazhnyy-telekommunikatsionnyy-19-napolnyy-42u-600x1000x2000mm-shhghv-perednyaya-dver-perforirovannaya-zadnyaya-dver-sploshnaya-metallicheskaya-povorotnaya-ruchka-s-zamkom-tsvet-chernyy-ral-9004-ral-7000
24427 | SL 6042.933 | SYSMATRIX | SYSMATRIX SL 6042.933 Шкаф монтажный телекоммуникационный 19" напольный 42U 600x1000x2000mm (ШхГхВ) передняя дверь перфорированная, задняя дверь перфорированная, поворотная ручка с замком, цвет черный (RAL 9004/RAL 7000) | Телекоммуникационные шкафы | 96087 | 0 | 0 | под заказ | https://dias-secure.ru/shop/p/24427-sysmatrix-sl-6042-933-shkaf-montazhnyy-telekommunikatsionnyy-19-napolnyy-42u-600x1000x2000mm-shhghv-perednyaya-dver-perforirovannaya-zadnyaya-dver-perforirovannaya-povorotnaya-ruchka-s-zamkom-tsvet-chernyy-ral-9004-ral-7000
24406 | SL 6042.934 | SYSMATRIX | SYSMATRIX SL 6042.934 Шкаф монтажный телекоммуникационный 19" напольный 42U 600x1000x2000mm (ШхГхВ) передняя дверь перфорированная, задняя дверь двухстворчатая перфорированная, поворотная ручка с замком, цвет черный (RAL 9004/RAL 7000) | Телекоммуникационные шкафы | 98493 | 0 | 0 | под заказ | https://dias-secure.ru/shop/p/24406-sysmatrix-sl-6042-934-shkaf-montazhnyy-telekommunikatsionnyy-19-napolnyy-42u-600x1000x2000mm-shhghv-perednyaya-dver-perforirovannaya-zadnyaya-dver-dvuhstvorchataya-perforirovannaya-povorotnaya-ruchka-s-zamkom-tsvet-chernyy-ral-9004-ral-7000
24364 | SL 6042.944 | SYSMATRIX | SYSMATRIX SL 6042.944 Шкаф монтажный телекоммуникационный 19" напольный 42U 600x1000x2000mm (ШхГхВ) передняя дверь двухстворчатая перфорированная, задняя дверь двухстворчатая перфорированная, поворотная ручка с замком, цвет черный (RAL 9004/RAL 7000) | Телекоммуникационные шкафы | 100899 | 0 | 0 | под заказ | https://dias-secure.ru/shop/p/24364-sysmatrix-sl-6042-944-shkaf-montazhnyy-telekommunikatsionnyy-19-napolnyy-42u-600x1000x2000mm-shhghv-perednyaya-dver-dvuhstvorchataya-perforirovannaya-zadnyaya-dver-dvuhstvorchataya-perforirovannaya-povorotnaya-ruchka-s-zamkom-tsvet-chernyy-ral-9004-ral-7000
24678 | SL 6615.712 | SYSMATRIX | SYSMATRIX SL 6615.712 Шкаф монтажный телекоммуникационный 19" напольный 15U 600x600x800mm (ШхГхВ) передняя дверь стеклянная, задняя дверь сплошная металлическая, поворотная ручка с замком, цвет серый (RAL 7035/RAL 7000) | Телекоммуникационные шкафы | 42742 | 0 | 0 | под заказ | https://dias-secure.ru/shop/p/24678-sysmatrix-sl-6615-712-shkaf-montazhnyy-telekommunikatsionnyy-19-napolnyy-15u-600x600x800mm-shhghv-perednyaya-dver-steklyannaya-zadnyaya-dver-sploshnaya-metallicheskaya-povorotnaya-ruchka-s-zamkom-tsvet-seryy-ral-7035-ral-7000
24636 | SL 6615.713 | SYSMATRIX | SYSMATRIX SL 6615.713 Шкаф монтажный телекоммуникационный 19" напольный 15U 600x600x800mm (ШхГхВ) передняя дверь стеклянная, задняя дверь перфорированная, поворотная ручка с замком, цвет серый (RAL 7035/RAL 7000) | Телекоммуникационные шкафы | 43715 | 0 | 0 | под заказ | https://dias-secure.ru/shop/p/24636-sysmatrix-sl-6615-713-shkaf-montazhnyy-telekommunikatsionnyy-19-napolnyy-15u-600x600x800mm-shhghv-perednyaya-dver-steklyannaya-zadnyaya-dver-perforirovannaya-povorotnaya-ruchka-s-zamkom-tsvet-seryy-ral-7035-ral-7000
24615 | SL 6615.714 | SYSMATRIX | SYSMATRIX SL 6615.714 Шкаф монтажный телекоммуникационный 19" напольный 15U 600x600x800mm (ШхГхВ) передняя дверь стеклянная, задняя дверь двухстворчатая перфорированная, поворотная ручка с замком, цвет серый (RAL 7035/RAL 7000) | Телекоммуникационные шкафы | 47258 | 0 | 0 | под заказ | https://dias-secure.ru/shop/p/24615-sysmatrix-sl-6615-714-shkaf-montazhnyy-telekommunikatsionnyy-19-napolnyy-15u-600x600x800mm-shhghv-perednyaya-dver-steklyannaya-zadnyaya-dver-dvuhstvorchataya-perforirovannaya-povorotnaya-ruchka-s-zamkom-tsvet-seryy-ral-7035-ral-7000
24510 | SL 6615.722 | SYSMATRIX | SYSMATRIX SL 6615.722 Шкаф монтажный телекоммуникационный 19" напольный 15U 600x600x800mm (ШхГхВ) передняя дверь сплошная металлическая, задняя дверь сплошная металлическая, поворотная ручка с замком, цвет серый (RAL 7035/RAL 7000) | Телекоммуникационные шкафы | 40727 | 0 | 0 | под заказ | https://dias-secure.ru/shop/p/24510-sysmatrix-sl-6615-722-shkaf-montazhnyy-telekommunikatsionnyy-19-napolnyy-15u-600x600x800mm-shhghv-perednyaya-dver-sploshnaya-metallicheskaya-zadnyaya-dver-sploshnaya-metallicheskaya-povorotnaya-ruchka-s-zamkom-tsvet-seryy-ral-7035-ral-7000
24552 | SL 6615.732 | SYSMATRIX | SYSMATRIX SL 6615.732 Шкаф монтажный телекоммуникационный 19" напольный 15U 600x600x800mm (ШхГхВ) передняя дверь перфорированная, задняя дверь сплошная металлическая, поворотная ручка с замком, цвет серый (RAL 7035/RAL 7000) | Телекоммуникационные шкафы | 41699 | 0 | 0 | под заказ | https://dias-secure.ru/shop/p/24552-sysmatrix-sl-6615-732-shkaf-montazhnyy-telekommunikatsionnyy-19-napolnyy-15u-600x600x800mm-shhghv-perednyaya-dver-perforirovannaya-zadnyaya-dver-sploshnaya-metallicheskaya-povorotnaya-ruchka-s-zamkom-tsvet-seryy-ral-7035-ral-7000
24594 | SL 6615.733 | SYSMATRIX | SYSMATRIX SL 6615.733 Шкаф монтажный телекоммуникационный 19" напольный 15U 600x600x800mm (ШхГхВ) передняя дверь перфорированная, задняя дверь перфорированная, поворотная ручка с замком, цвет серый (RAL 7035/RAL 7000) | Телекоммуникационные шкафы | 42672 | 0 | 0 | под заказ | https://dias-secure.ru/shop/p/24594-sysmatrix-sl-6615-733-shkaf-montazhnyy-telekommunikatsionnyy-19-napolnyy-15u-600x600x800mm-shhghv-perednyaya-dver-perforirovannaya-zadnyaya-dver-perforirovannaya-povorotnaya-ruchka-s-zamkom-tsvet-seryy-ral-7035-ral-7000
24573 | SL 6615.734 | SYSMATRIX | SYSMATRIX SL 6615.734 Шкаф монтажный телекоммуникационный 19" напольный 15U 600x600x800mm (ШхГхВ) передняя дверь перфорированная, задняя дверь двухстворчатая перфорированная, поворотная ручка с замком, цвет серый (RAL 7035/RAL 7000) | Телекоммуникационные шкафы | 46215 | 0 | 0 | под заказ | https://dias-secure.ru/shop/p/24573-sysmatrix-sl-6615-734-shkaf-montazhnyy-telekommunikatsionnyy-19-napolnyy-15u-600x600x800mm-shhghv-perednyaya-dver-perforirovannaya-zadnyaya-dver-dvuhstvorchataya-perforirovannaya-povorotnaya-ruchka-s-zamkom-tsvet-seryy-ral-7035-ral-7000
24531 | SL 6615.744 | SYSMATRIX | SYSMATRIX SL 6615.744 Шкаф монтажный телекоммуникационный 19" напольный 15U 600x600x800mm (ШхГхВ) передняя дверь двухстворчатая перфорированная, задняя дверь двухстворчатая перфорированная, поворотная ручка с замком, цвет серый (RAL 7035/RAL 7000) | Телекоммуникационные шкафы | 49757 | 0 | 0 | под заказ | https://dias-secure.ru/shop/p/24531-sysmatrix-sl-6615-744-shkaf-montazhnyy-telekommunikatsionnyy-19-napolnyy-15u-600x600x800mm-shhghv-perednyaya-dver-dvuhstvorchataya-perforirovannaya-zadnyaya-dver-dvuhstvorchataya-perforirovannaya-povorotnaya-ruchka-s-zamkom-tsvet-seryy-ral-7035-ral-7000
24657 | SL 6615.912 | SYSMATRIX | SYSMATRIX SL 6615.912 Шкаф монтажный телекоммуникационный 19" напольный 15U 600x600x800mm (ШхГхВ) передняя дверь стеклянная, задняя дверь сплошная металлическая, поворотная ручка с замком, цвет черный (RAL 9004/RAL 7000) | Телекоммуникационные шкафы | 42742 | 0 | 0 | под заказ | https://dias-secure.ru/shop/p/24657-sysmatrix-sl-6615-912-shkaf-montazhnyy-telekommunikatsionnyy-19-napolnyy-15u-600x600x800mm-shhghv-perednyaya-dver-steklyannaya-zadnyaya-dver-sploshnaya-metallicheskaya-povorotnaya-ruchka-s-zamkom-tsvet-chernyy-ral-9004-ral-7000
24489 | SL 6615.913 | SYSMATRIX | SYSMATRIX SL 6615.913 Шкаф монтажный телекоммуникационный 19" напольный 15U 600x600x800mm (ШхГхВ) передняя дверь стеклянная, задняя дверь перфорированная, поворотная ручка с замком, цвет черный (RAL 9004/RAL 7000) | Телекоммуникационные шкафы | 43715 | 0 | 0 | под заказ | https://dias-secure.ru/shop/p/24489-sysmatrix-sl-6615-913-shkaf-montazhnyy-telekommunikatsionnyy-19-napolnyy-15u-600x600x800mm-shhghv-perednyaya-dver-steklyannaya-zadnyaya-dver-perforirovannaya-povorotnaya-ruchka-s-zamkom-tsvet-chernyy-ral-9004-ral-7000
24468 | SL 6615.914 | SYSMATRIX | SYSMATRIX SL 6615.914 Шкаф монтажный телекоммуникационный 19" напольный 15U 600x600x800mm (ШхГхВ) передняя дверь стеклянная, задняя дверь двухстворчатая перфорированная, поворотная ручка с замком, цвет черный (RAL 9004/RAL 7000) | Телекоммуникационные шкафы | 47258 | 0 | 0 | под заказ | https://dias-secure.ru/shop/p/24468-sysmatrix-sl-6615-914-shkaf-montazhnyy-telekommunikatsionnyy-19-napolnyy-15u-600x600x800mm-shhghv-perednyaya-dver-steklyannaya-zadnyaya-dver-dvuhstvorchataya-perforirovannaya-povorotnaya-ruchka-s-zamkom-tsvet-chernyy-ral-9004-ral-7000
24363 | SL 6615.922 | SYSMATRIX | SYSMATRIX SL 6615.922 Шкаф монтажный телекоммуникационный 19" напольный 15U 600x600x800mm (ШхГхВ) передняя дверь сплошная металлическая, задняя дверь сплошная металлическая, поворотная ручка с замком, цвет черный (RAL 9004/RAL 7000) | Телекоммуникационные шкафы | 40727 | 0 | 0 | под заказ | https://dias-secure.ru/shop/p/24363-sysmatrix-sl-6615-922-shkaf-montazhnyy-telekommunikatsionnyy-19-napolnyy-15u-600x600x800mm-shhghv-perednyaya-dver-sploshnaya-metallicheskaya-zadnyaya-dver-sploshnaya-metallicheskaya-povorotnaya-ruchka-s-zamkom-tsvet-chernyy-ral-9004-ral-7000
24405 | SL 6615.932 | SYSMATRIX | SYSMATRIX SL 6615.932 Шкаф монтажный телекоммуникационный 19" напольный 15U 600x600x800mm (ШхГхВ) передняя дверь перфорированная, задняя дверь сплошная металлическая, поворотная ручка с замком, цвет черный (RAL 9004/RAL 7000) | Телекоммуникационные шкафы | 41699 | 0 | 0 | под заказ | https://dias-secure.ru/shop/p/24405-sysmatrix-sl-6615-932-shkaf-montazhnyy-telekommunikatsionnyy-19-napolnyy-15u-600x600x800mm-shhghv-perednyaya-dver-perforirovannaya-zadnyaya-dver-sploshnaya-metallicheskaya-povorotnaya-ruchka-s-zamkom-tsvet-chernyy-ral-9004-ral-7000
24447 | SL 6615.933 | SYSMATRIX | SYSMATRIX SL 6615.933 Шкаф монтажный телекоммуникационный 19" напольный 15U 600x600x800mm (ШхГхВ) передняя дверь перфорированная, задняя дверь перфорированная, поворотная ручка с замком, цвет черный (RAL 9004/RAL 7000) | Телекоммуникационные шкафы | 42672 | 0 | 0 | под заказ | https://dias-secure.ru/shop/p/24447-sysmatrix-sl-6615-933-shkaf-montazhnyy-telekommunikatsionnyy-19-napolnyy-15u-600x600x800mm-shhghv-perednyaya-dver-perforirovannaya-zadnyaya-dver-perforirovannaya-povorotnaya-ruchka-s-zamkom-tsvet-chernyy-ral-9004-ral-7000
24426 | SL 6615.934 | SYSMATRIX | SYSMATRIX SL 6615.934 Шкаф монтажный телекоммуникационный 19" напольный 15U 600x600x800mm (ШхГхВ) передняя дверь перфорированная, задняя дверь двухстворчатая перфорированная, поворотная ручка с замком, цвет черный (RAL 9004/RAL 7000) | Телекоммуникационные шкафы | 46215 | 0 | 0 | под заказ | https://dias-secure.ru/shop/p/24426-sysmatrix-sl-6615-934-shkaf-montazhnyy-telekommunikatsionnyy-19-napolnyy-15u-600x600x800mm-shhghv-perednyaya-dver-perforirovannaya-zadnyaya-dver-dvuhstvorchataya-perforirovannaya-povorotnaya-ruchka-s-zamkom-tsvet-chernyy-ral-9004-ral-7000
24384 | SL 6615.944 | SYSMATRIX | SYSMATRIX SL 6615.944 Шкаф монтажный телекоммуникационный 19" напольный 15U 600x600x800mm (ШхГхВ) передняя дверь двухстворчатая перфорированная, задняя дверь двухстворчатая перфорированная, поворотная ручка с замком, цвет черный (RAL 9004/RAL 7000) | Телекоммуникационные шкафы | 49757 | 0 | 0 | под заказ | https://dias-secure.ru/shop/p/24384-sysmatrix-sl-6615-944-shkaf-montazhnyy-telekommunikatsionnyy-19-napolnyy-15u-600x600x800mm-shhghv-perednyaya-dver-dvuhstvorchataya-perforirovannaya-zadnyaya-dver-dvuhstvorchataya-perforirovannaya-povorotnaya-ruchka-s-zamkom-tsvet-chernyy-ral-9004-ral-7000
24675 | SL 6618.712 | SYSMATRIX | SYSMATRIX SL 6618.712 Шкаф монтажный телекоммуникационный 19" напольный 18U 600x600x935mm (ШхГхВ) передняя дверь стеклянная, задняя дверь сплошная металлическая, поворотная ручка с замком, цвет серый (RAL 7035/RAL 7000) | Телекоммуникационные шкафы | 46392 | 0 | 0 | под заказ | https://dias-secure.ru/shop/p/24675-sysmatrix-sl-6618-712-shkaf-montazhnyy-telekommunikatsionnyy-19-napolnyy-18u-600x600x935mm-shhghv-perednyaya-dver-steklyannaya-zadnyaya-dver-sploshnaya-metallicheskaya-povorotnaya-ruchka-s-zamkom-tsvet-seryy-ral-7035-ral-7000
24633 | SL 6618.713 | SYSMATRIX | SYSMATRIX SL 6618.713 Шкаф монтажный телекоммуникационный 19" напольный 18U 600x600x935mm (ШхГхВ) передняя дверь стеклянная, задняя дверь перфорированная, поворотная ручка с замком, цвет серый (RAL 7035/RAL 7000) | Телекоммуникационные шкафы | 47482 | 0 | 0 | под заказ | https://dias-secure.ru/shop/p/24633-sysmatrix-sl-6618-713-shkaf-montazhnyy-telekommunikatsionnyy-19-napolnyy-18u-600x600x935mm-shhghv-perednyaya-dver-steklyannaya-zadnyaya-dver-perforirovannaya-povorotnaya-ruchka-s-zamkom-tsvet-seryy-ral-7035-ral-7000
24612 | SL 6618.714 | SYSMATRIX | SYSMATRIX SL 6618.714 Шкаф монтажный телекоммуникационный 19" напольный 18U 600x600x935mm (ШхГхВ) передняя дверь стеклянная, задняя дверь двухстворчатая перфорированная, поворотная ручка с замком, цвет серый (RAL 7035/RAL 7000) | Телекоммуникационные шкафы | 50990 | 0 | 0 | под заказ | https://dias-secure.ru/shop/p/24612-sysmatrix-sl-6618-714-shkaf-montazhnyy-telekommunikatsionnyy-19-napolnyy-18u-600x600x935mm-shhghv-perednyaya-dver-steklyannaya-zadnyaya-dver-dvuhstvorchataya-perforirovannaya-povorotnaya-ruchka-s-zamkom-tsvet-seryy-ral-7035-ral-7000
24507 | SL 6618.722 | SYSMATRIX | SYSMATRIX SL 6618.722 Шкаф монтажный телекоммуникационный 19" напольный 18U 600x600x935mm (ШхГхВ) передняя дверь сплошная металлическая, задняя дверь сплошная металлическая, поворотная ручка с замком, цвет серый (RAL 7035/RAL 7000) | Телекоммуникационные шкафы | 43949 | 0 | 0 | под заказ | https://dias-secure.ru/shop/p/24507-sysmatrix-sl-6618-722-shkaf-montazhnyy-telekommunikatsionnyy-19-napolnyy-18u-600x600x935mm-shhghv-perednyaya-dver-sploshnaya-metallicheskaya-zadnyaya-dver-sploshnaya-metallicheskaya-povorotnaya-ruchka-s-zamkom-tsvet-seryy-ral-7035-ral-7000
24549 | SL 6618.732 | SYSMATRIX | SYSMATRIX SL 6618.732 Шкаф монтажный телекоммуникационный 19" напольный 18U 600x600x935mm (ШхГхВ) передняя дверь перфорированная, задняя дверь сплошная металлическая, поворотная ручка с замком, цвет серый (RAL 7035/RAL 7000) | Телекоммуникационные шкафы | 45039 | 0 | 0 | под заказ | https://dias-secure.ru/shop/p/24549-sysmatrix-sl-6618-732-shkaf-montazhnyy-telekommunikatsionnyy-19-napolnyy-18u-600x600x935mm-shhghv-perednyaya-dver-perforirovannaya-zadnyaya-dver-sploshnaya-metallicheskaya-povorotnaya-ruchka-s-zamkom-tsvet-seryy-ral-7035-ral-7000
24591 | SL 6618.733 | SYSMATRIX | SYSMATRIX SL 6618.733 Шкаф монтажный телекоммуникационный 19" напольный 18U 600x600x935mm (ШхГхВ) передняя дверь перфорированная, задняя дверь перфорированная, поворотная ручка с замком, цвет серый (RAL 7035/RAL 7000) | Телекоммуникационные шкафы | 46128 | 0 | 0 | под заказ | https://dias-secure.ru/shop/p/24591-sysmatrix-sl-6618-733-shkaf-montazhnyy-telekommunikatsionnyy-19-napolnyy-18u-600x600x935mm-shhghv-perednyaya-dver-perforirovannaya-zadnyaya-dver-perforirovannaya-povorotnaya-ruchka-s-zamkom-tsvet-seryy-ral-7035-ral-7000
24570 | SL 6618.734 | SYSMATRIX | SYSMATRIX SL 6618.734 Шкаф монтажный телекоммуникационный 19" напольный 18U 600x600x935mm (ШхГхВ) передняя дверь перфорированная, задняя дверь двухстворчатая перфорированная, поворотная ручка с замком, цвет серый (RAL 7035/RAL 7000) | Телекоммуникационные шкафы | 49636 | 0 | 0 | под заказ | https://dias-secure.ru/shop/p/24570-sysmatrix-sl-6618-734-shkaf-montazhnyy-telekommunikatsionnyy-19-napolnyy-18u-600x600x935mm-shhghv-perednyaya-dver-perforirovannaya-zadnyaya-dver-dvuhstvorchataya-perforirovannaya-povorotnaya-ruchka-s-zamkom-tsvet-seryy-ral-7035-ral-7000
24528 | SL 6618.744 | SYSMATRIX | SYSMATRIX SL 6618.744 Шкаф монтажный телекоммуникационный 19" напольный 18U 600x600x935mm (ШхГхВ) передняя дверь двухстворчатая перфорированная, задняя дверь двухстворчатая перфорированная, поворотная ручка с замком, цвет серый (RAL 7035/RAL 7000) | Телекоммуникационные шкафы | 53143 | 0 | 0 | под заказ | https://dias-secure.ru/shop/p/24528-sysmatrix-sl-6618-744-shkaf-montazhnyy-telekommunikatsionnyy-19-napolnyy-18u-600x600x935mm-shhghv-perednyaya-dver-dvuhstvorchataya-perforirovannaya-zadnyaya-dver-dvuhstvorchataya-perforirovannaya-povorotnaya-ruchka-s-zamkom-tsvet-seryy-ral-7035-ral-7000
24654 | SL 6618.912 | SYSMATRIX | SYSMATRIX SL 6618.912 Шкаф монтажный телекоммуникационный 19" напольный 18U 600x600x935mm (ШхГхВ) передняя дверь стеклянная, задняя дверь сплошная металлическая, поворотная ручка с замком, цвет черный (RAL 9004/RAL 7000) | Телекоммуникационные шкафы | 46392 | 0 | 0 | под заказ | https://dias-secure.ru/shop/p/24654-sysmatrix-sl-6618-912-shkaf-montazhnyy-telekommunikatsionnyy-19-napolnyy-18u-600x600x935mm-shhghv-perednyaya-dver-steklyannaya-zadnyaya-dver-sploshnaya-metallicheskaya-povorotnaya-ruchka-s-zamkom-tsvet-chernyy-ral-9004-ral-7000
24486 | SL 6618.913 | SYSMATRIX | SYSMATRIX SL 6618.913 Шкаф монтажный телекоммуникационный 19" напольный 18U 600x600x935mm (ШхГхВ) передняя дверь стеклянная, задняя дверь перфорированная, поворотная ручка с замком, цвет черный (RAL 9004/RAL 7000) | Телекоммуникационные шкафы | 47482 | 0 | 0 | под заказ | https://dias-secure.ru/shop/p/24486-sysmatrix-sl-6618-913-shkaf-montazhnyy-telekommunikatsionnyy-19-napolnyy-18u-600x600x935mm-shhghv-perednyaya-dver-steklyannaya-zadnyaya-dver-perforirovannaya-povorotnaya-ruchka-s-zamkom-tsvet-chernyy-ral-9004-ral-7000
24465 | SL 6618.914 | SYSMATRIX | SYSMATRIX SL 6618.914 Шкаф монтажный телекоммуникационный 19" напольный 18U 600x600x935mm (ШхГхВ) передняя дверь стеклянная, задняя дверь двухстворчатая перфорированная, поворотная ручка с замком, цвет черный (RAL 9004/RAL 7000) | Телекоммуникационные шкафы | 50990 | 0 | 0 | под заказ | https://dias-secure.ru/shop/p/24465-sysmatrix-sl-6618-914-shkaf-montazhnyy-telekommunikatsionnyy-19-napolnyy-18u-600x600x935mm-shhghv-perednyaya-dver-steklyannaya-zadnyaya-dver-dvuhstvorchataya-perforirovannaya-povorotnaya-ruchka-s-zamkom-tsvet-chernyy-ral-9004-ral-7000
24360 | SL 6618.922 | SYSMATRIX | SYSMATRIX SL 6618.922 Шкаф монтажный телекоммуникационный 19" напольный 18U 600x600x935mm (ШхГхВ) передняя дверь сплошная металлическая, задняя дверь сплошная металлическая, поворотная ручка с замком, цвет черный (RAL 9004/RAL 7000) | Телекоммуникационные шкафы | 43949 | 0 | 0 | под заказ | https://dias-secure.ru/shop/p/24360-sysmatrix-sl-6618-922-shkaf-montazhnyy-telekommunikatsionnyy-19-napolnyy-18u-600x600x935mm-shhghv-perednyaya-dver-sploshnaya-metallicheskaya-zadnyaya-dver-sploshnaya-metallicheskaya-povorotnaya-ruchka-s-zamkom-tsvet-chernyy-ral-9004-ral-7000
24402 | SL 6618.932 | SYSMATRIX | SYSMATRIX SL 6618.932 Шкаф монтажный телекоммуникационный 19" напольный 18U 600x600x935mm (ШхГхВ) передняя дверь перфорированная, задняя дверь сплошная металлическая, поворотная ручка с замком, цвет черный (RAL 9004/RAL 7000) | Телекоммуникационные шкафы | 45039 | 0 | 0 | под заказ | https://dias-secure.ru/shop/p/24402-sysmatrix-sl-6618-932-shkaf-montazhnyy-telekommunikatsionnyy-19-napolnyy-18u-600x600x935mm-shhghv-perednyaya-dver-perforirovannaya-zadnyaya-dver-sploshnaya-metallicheskaya-povorotnaya-ruchka-s-zamkom-tsvet-chernyy-ral-9004-ral-7000
24444 | SL 6618.933 | SYSMATRIX | SYSMATRIX SL 6618.933 Шкаф монтажный телекоммуникационный 19" напольный 18U 600x600x935mm (ШхГхВ) передняя дверь перфорация, задняя дверь перфорация, поворотная ручка с замком, цвет черный (RAL 9004/RAL 7000) | Телекоммуникационные шкафы | 46128 | 0 | 0 | под заказ | https://dias-secure.ru/shop/p/24444-sysmatrix-sl-6618-933-shkaf-montazhnyy-telekommunikatsionnyy-19-napolnyy-18u-600x600x935mm-shhghv-perednyaya-dver-perforatsiya-zadnyaya-dver-perforatsiya-povorotnaya-ruchka-s-zamkom-tsvet-chernyy-ral-9004-ral-7000
24423 | SL 6618.934 | SYSMATRIX | SYSMATRIX SL 6618.934 Шкаф монтажный телекоммуникационный 19" напольный 18U 600x600x935mm (ШхГхВ) передняя дверь перфорированная, задняя дверь двухстворчатая перфорированная, поворотная ручка с замком, цвет черный (RAL 9004/RAL 7000) | Телекоммуникационные шкафы | 49636 | 0 | 0 | под заказ | https://dias-secure.ru/shop/p/24423-sysmatrix-sl-6618-934-shkaf-montazhnyy-telekommunikatsionnyy-19-napolnyy-18u-600x600x935mm-shhghv-perednyaya-dver-perforirovannaya-zadnyaya-dver-dvuhstvorchataya-perforirovannaya-povorotnaya-ruchka-s-zamkom-tsvet-chernyy-ral-9004-ral-7000
24381 | SL 6618.944 | SYSMATRIX | SYSMATRIX SL 6618.944 Шкаф монтажный телекоммуникационный 19" напольный 18U 600x600x935mm (ШхГхВ) передняя дверь двухстворчатая перфорированная, задняя дверь двухстворчатая перфорированная, поворотная ручка с замком, цвет черный (RAL 9004/RAL 7000) | Телекоммуникационные шкафы | 53143 | 0 | 0 | под заказ | https://dias-secure.ru/shop/p/24381-sysmatrix-sl-6618-944-shkaf-montazhnyy-telekommunikatsionnyy-19-napolnyy-18u-600x600x935mm-shhghv-perednyaya-dver-dvuhstvorchataya-perforirovannaya-zadnyaya-dver-dvuhstvorchataya-perforirovannaya-povorotnaya-ruchka-s-zamkom-tsvet-chernyy-ral-9004-ral-7000
24672 | SL 6622.712 | SYSMATRIX | SYSMATRIX SL 6622.712 Шкаф монтажный телекоммуникационный 19" напольный 22U 600x600x1100mm (ШхГхВ) передняя дверь стеклянная, задняя дверь сплошная металлическая, поворотная ручка с замком, цвет серый (RAL 7035/RAL 7000) | Телекоммуникационные шкафы | 50576 | 0 | 0 | под заказ | https://dias-secure.ru/shop/p/24672-sysmatrix-sl-6622-712-shkaf-montazhnyy-telekommunikatsionnyy-19-napolnyy-22u-600x600x1100mm-shhghv-perednyaya-dver-steklyannaya-zadnyaya-dver-sploshnaya-metallicheskaya-povorotnaya-ruchka-s-zamkom-tsvet-seryy-ral-7035-ral-7000
24630 | SL 6622.713 | SYSMATRIX | SYSMATRIX SL 6622.713 Шкаф монтажный телекоммуникационный 19" напольный 22U 600x600x1100mm (ШхГхВ) передняя дверь стеклянная, задняя дверь перфорированная, поворотная ручка с замком, цвет серый (RAL 7035/RAL 7000) | Телекоммуникационные шкафы | 52213 | 0 | 0 | под заказ | https://dias-secure.ru/shop/p/24630-sysmatrix-sl-6622-713-shkaf-montazhnyy-telekommunikatsionnyy-19-napolnyy-22u-600x600x1100mm-shhghv-perednyaya-dver-steklyannaya-zadnyaya-dver-perforirovannaya-povorotnaya-ruchka-s-zamkom-tsvet-seryy-ral-7035-ral-7000
24609 | SL 6622.714 | SYSMATRIX | SYSMATRIX SL 6622.714 Шкаф монтажный телекоммуникационный 19" напольный 22U 600x600x1100mm (ШхГхВ) передняя дверь стеклянная, задняя дверь двухстворчатая перфорированная, поворотная ручка с замком, цвет серый (RAL 7035/RAL 7000) | Телекоммуникационные шкафы | 55641 | 0 | 0 | под заказ | https://dias-secure.ru/shop/p/24609-sysmatrix-sl-6622-714-shkaf-montazhnyy-telekommunikatsionnyy-19-napolnyy-22u-600x600x1100mm-shhghv-perednyaya-dver-steklyannaya-zadnyaya-dver-dvuhstvorchataya-perforirovannaya-povorotnaya-ruchka-s-zamkom-tsvet-seryy-ral-7035-ral-7000
24504 | SL 6622.722 | SYSMATRIX | SYSMATRIX SL 6622.722 Шкаф монтажный телекоммуникационный 19" напольный 22U 600x600x1100mm (ШхГхВ) передняя дверь сплошная металлическая, задняя дверь сплошная металлическая, поворотная ручка с замком, цвет серый (RAL 7035/RAL 7000) | Телекоммуникационные шкафы | 49287 | 0 | 0 | под заказ | https://dias-secure.ru/shop/p/24504-sysmatrix-sl-6622-722-shkaf-montazhnyy-telekommunikatsionnyy-19-napolnyy-22u-600x600x1100mm-shhghv-perednyaya-dver-sploshnaya-metallicheskaya-zadnyaya-dver-sploshnaya-metallicheskaya-povorotnaya-ruchka-s-zamkom-tsvet-seryy-ral-7035-ral-7000
24546 | SL 6622.732 | SYSMATRIX | SYSMATRIX SL 6622.732 Шкаф монтажный телекоммуникационный 19" напольный 22U 600x600x1100mm (ШхГхВ) передняя дверь перфорированная, задняя дверь сплошная металлическая, поворотная ручка с замком, цвет серый (RAL 7035/RAL 7000) | Телекоммуникационные шкафы | 50924 | 0 | 0 | под заказ | https://dias-secure.ru/shop/p/24546-sysmatrix-sl-6622-732-shkaf-montazhnyy-telekommunikatsionnyy-19-napolnyy-22u-600x600x1100mm-shhghv-perednyaya-dver-perforirovannaya-zadnyaya-dver-sploshnaya-metallicheskaya-povorotnaya-ruchka-s-zamkom-tsvet-seryy-ral-7035-ral-7000
24586 | SL 6622.733 | SYSMATRIX | SYSMATRIX SL 6622.733 Шкаф монтажный телекоммуникационный 19" напольный 22U 600x600x1100mm (ШхГхВ) передняя дверь перфорированная, задняя дверь перфорированная, поворотная ручка с замком, цвет серый (RAL 7035/RAL 7000) | Телекоммуникационные шкафы | 54352 | 0 | 0 | под заказ | https://dias-secure.ru/shop/p/24586-sysmatrix-sl-6622-733-shkaf-montazhnyy-telekommunikatsionnyy-19-napolnyy-22u-600x600x1100mm-shhghv-perednyaya-dver-perforirovannaya-zadnyaya-dver-perforirovannaya-povorotnaya-ruchka-s-zamkom-tsvet-seryy-ral-7035-ral-7000
24567 | SL 6622.734 | SYSMATRIX | SYSMATRIX SL 6622.734 Шкаф монтажный телекоммуникационный 19" напольный 22U 600x600x1100mm (ШхГхВ) передняя дверь перфорированная, задняя дверь двухстворчатая перфорированная, поворотная ручка с замком, цвет серый (RAL 7035/RAL 7000) | Телекоммуникационные шкафы | 57780 | 0 | 0 | под заказ | https://dias-secure.ru/shop/p/24567-sysmatrix-sl-6622-734-shkaf-montazhnyy-telekommunikatsionnyy-19-napolnyy-22u-600x600x1100mm-shhghv-perednyaya-dver-perforirovannaya-zadnyaya-dver-dvuhstvorchataya-perforirovannaya-povorotnaya-ruchka-s-zamkom-tsvet-seryy-ral-7035-ral-7000
24525 | SL 6622.744 | SYSMATRIX | SYSMATRIX SL 6622.744 Шкаф монтажный телекоммуникационный 19" напольный 22U 600x600x1100mm (ШхГхВ) передняя дверь двухстворчатая перфорированная, задняя дверь двухстворчатая перфорированная, поворотная ручка с замком, цвет серый (RAL 7035/RAL 7000) | Телекоммуникационные шкафы | 57780 | 0 | 0 | под заказ | https://dias-secure.ru/shop/p/24525-sysmatrix-sl-6622-744-shkaf-montazhnyy-telekommunikatsionnyy-19-napolnyy-22u-600x600x1100mm-shhghv-perednyaya-dver-dvuhstvorchataya-perforirovannaya-zadnyaya-dver-dvuhstvorchataya-perforirovannaya-povorotnaya-ruchka-s-zamkom-tsvet-seryy-ral-7035-ral-7000
24651 | SL 6622.912 | SYSMATRIX | SYSMATRIX SL 6622.912 Шкаф монтажный телекоммуникационный 19" напольный 22U 600x600x1100mm (ШхГхВ) передняя дверь стеклянная, задняя дверь сплошная металлическая, поворотная ручка с замком, цвет черный (RAL 9004/RAL 7000) | Телекоммуникационные шкафы | 50576 | 0 | 0 | под заказ | https://dias-secure.ru/shop/p/24651-sysmatrix-sl-6622-912-shkaf-montazhnyy-telekommunikatsionnyy-19-napolnyy-22u-600x600x1100mm-shhghv-perednyaya-dver-steklyannaya-zadnyaya-dver-sploshnaya-metallicheskaya-povorotnaya-ruchka-s-zamkom-tsvet-chernyy-ral-9004-ral-7000
24483 | SL 6622.913 | SYSMATRIX | SYSMATRIX SL 6622.913 Шкаф монтажный телекоммуникационный 19" напольный 22U 600x600x1100mm (ШхГхВ) передняя дверь стеклянная, задняя дверь перфорированная, поворотная ручка с замком, цвет черный (RAL 9004/RAL 7000) | Телекоммуникационные шкафы | 52213 | 0 | 0 | под заказ | https://dias-secure.ru/shop/p/24483-sysmatrix-sl-6622-913-shkaf-montazhnyy-telekommunikatsionnyy-19-napolnyy-22u-600x600x1100mm-shhghv-perednyaya-dver-steklyannaya-zadnyaya-dver-perforirovannaya-povorotnaya-ruchka-s-zamkom-tsvet-chernyy-ral-9004-ral-7000
24462 | SL 6622.914 | SYSMATRIX | SYSMATRIX SL 6622.914 Шкаф монтажный телекоммуникационный 19" напольный 22U 600x600x1100mm (ШхГхВ) передняя дверь стеклянная, задняя дверь двухстворчатая перфорированная, поворотная ручка с замком, цвет черный (RAL 9004/RAL 7000) | Телекоммуникационные шкафы | 55641 | 0 | 0 | под заказ | https://dias-secure.ru/shop/p/24462-sysmatrix-sl-6622-914-shkaf-montazhnyy-telekommunikatsionnyy-19-napolnyy-22u-600x600x1100mm-shhghv-perednyaya-dver-steklyannaya-zadnyaya-dver-dvuhstvorchataya-perforirovannaya-povorotnaya-ruchka-s-zamkom-tsvet-chernyy-ral-9004-ral-7000
24356 | SL 6622.922 | SYSMATRIX | SYSMATRIX SL 6622.922 Шкаф монтажный телекоммуникационный 19" напольный 22U 600x600x1100mm (ШхГхВ) передняя дверь сплошная металлическая, задняя дверь сплошная металлическая, поворотная ручка с замком, цвет черный (RAL 9004/RAL 7000) | Телекоммуникационные шкафы | 47650 | 0 | 0 | под заказ | https://dias-secure.ru/shop/p/24356-sysmatrix-sl-6622-922-shkaf-montazhnyy-telekommunikatsionnyy-19-napolnyy-22u-600x600x1100mm-shhghv-perednyaya-dver-sploshnaya-metallicheskaya-zadnyaya-dver-sploshnaya-metallicheskaya-povorotnaya-ruchka-s-zamkom-tsvet-chernyy-ral-9004-ral-7000
24399 | SL 6622.932 | SYSMATRIX | SYSMATRIX SL 6622.932 Шкаф монтажный телекоммуникационный 19" напольный 22U 600x600x1100mm (ШхГхВ) передняя дверь перфорированная, задняя дверь сплошная металлическая, поворотная ручка с замком, цвет черный (RAL 9004/RAL 7000) | Телекоммуникационные шкафы | 49287 | 0 | 0 | под заказ | https://dias-secure.ru/shop/p/24399-sysmatrix-sl-6622-932-shkaf-montazhnyy-telekommunikatsionnyy-19-napolnyy-22u-600x600x1100mm-shhghv-perednyaya-dver-perforirovannaya-zadnyaya-dver-sploshnaya-metallicheskaya-povorotnaya-ruchka-s-zamkom-tsvet-chernyy-ral-9004-ral-7000
24441 | SL 6622.933 | SYSMATRIX | SYSMATRIX SL 6622.933 Шкаф монтажный телекоммуникационный 19" напольный 22U 600x600x1100mm (ШхГхВ) передняя дверь перфорированная, задняя дверь перфорированная, поворотная ручка с замком, цвет черный (RAL 9004/RAL 7000) | Телекоммуникационные шкафы | 50924 | 0 | 0 | под заказ | https://dias-secure.ru/shop/p/24441-sysmatrix-sl-6622-933-shkaf-montazhnyy-telekommunikatsionnyy-19-napolnyy-22u-600x600x1100mm-shhghv-perednyaya-dver-perforirovannaya-zadnyaya-dver-perforirovannaya-povorotnaya-ruchka-s-zamkom-tsvet-chernyy-ral-9004-ral-7000
24420 | SL 6622.934 | SYSMATRIX | SYSMATRIX SL 6622.934 Шкаф монтажный телекоммуникационный 19" напольный 22U 600x600x1100mm (ШхГхВ) передняя дверь перфорированная, задняя дверь двухстворчатая перфорированная, поворотная ручка с замком, цвет черный (RAL 9004/RAL 7000) | Телекоммуникационные шкафы | 54352 | 0 | 0 | под заказ | https://dias-secure.ru/shop/p/24420-sysmatrix-sl-6622-934-shkaf-montazhnyy-telekommunikatsionnyy-19-napolnyy-22u-600x600x1100mm-shhghv-perednyaya-dver-perforirovannaya-zadnyaya-dver-dvuhstvorchataya-perforirovannaya-povorotnaya-ruchka-s-zamkom-tsvet-chernyy-ral-9004-ral-7000
24378 | SL 6622.944 | SYSMATRIX | SYSMATRIX SL 6622.944 Шкаф монтажный телекоммуникационный 19" напольный 22U 600x600x1100mm (ШхГхВ) передняя дверь двухстворчатая перфорированная, задняя дверь двухстворчатая перфорированнаяя, поворотная ручка с замком, цвет черный (RAL 9004/RAL 7000) | Телекоммуникационные шкафы | 57780 | 0 | 0 | под заказ | https://dias-secure.ru/shop/p/24378-sysmatrix-sl-6622-944-shkaf-montazhnyy-telekommunikatsionnyy-19-napolnyy-22u-600x600x1100mm-shhghv-perednyaya-dver-dvuhstvorchataya-perforirovannaya-zadnyaya-dver-dvuhstvorchataya-perforirovannayaya-povorotnaya-ruchka-s-zamkom-tsvet-chernyy-ral-9004-ral-7000
24669 | SL 6627.712 | SYSMATRIX | SYSMATRIX SL 6627.712 Шкаф монтажный телекоммуникационный 19" напольный 27U 600x600x1330mm (ШхГхВ) передняя дверь стеклянная, задняя дверь сплошная металлическая, поворотная ручка с замком, цвет серый (RAL 7035/RAL 7000) | Телекоммуникационные шкафы | 56466 | 0 | 0 | под заказ | https://dias-secure.ru/shop/p/24669-sysmatrix-sl-6627-712-shkaf-montazhnyy-telekommunikatsionnyy-19-napolnyy-27u-600x600x1330mm-shhghv-perednyaya-dver-steklyannaya-zadnyaya-dver-sploshnaya-metallicheskaya-povorotnaya-ruchka-s-zamkom-tsvet-seryy-ral-7035-ral-7000
24627 | SL 6627.713 | SYSMATRIX | SYSMATRIX SL 6627.713 Шкаф монтажный телекоммуникационный 19" напольный 27U 600x600x1330mm (ШхГхВ) передняя дверь стеклянная, задняя дверь перфорированная, поворотная ручка с замком, цвет серый (RAL 7035/RAL 7000) | Телекоммуникационные шкафы | 58318 | 0 | 0 | под заказ | https://dias-secure.ru/shop/p/24627-sysmatrix-sl-6627-713-shkaf-montazhnyy-telekommunikatsionnyy-19-napolnyy-27u-600x600x1330mm-shhghv-perednyaya-dver-steklyannaya-zadnyaya-dver-perforirovannaya-povorotnaya-ruchka-s-zamkom-tsvet-seryy-ral-7035-ral-7000
24606 | SL 6627.714 | SYSMATRIX | SYSMATRIX SL 6627.714 Шкаф монтажный телекоммуникационный 19" напольный 27U 600x600x1330mm (ШхГхВ) передняя дверь стеклянная, задняя дверь двухстворчатая перфорированная, поворотная ручка с замком, цвет серый (RAL 7035/RAL 7000) | Телекоммуникационные шкафы | 61645 | 0 | 0 | под заказ | https://dias-secure.ru/shop/p/24606-sysmatrix-sl-6627-714-shkaf-montazhnyy-telekommunikatsionnyy-19-napolnyy-27u-600x600x1330mm-shhghv-perednyaya-dver-steklyannaya-zadnyaya-dver-dvuhstvorchataya-perforirovannaya-povorotnaya-ruchka-s-zamkom-tsvet-seryy-ral-7035-ral-7000
24501 | SL 6627.722 | SYSMATRIX | SYSMATRIX SL 6627.722 Шкаф монтажный телекоммуникационный 19" напольный 27U 600x600x1330mm (ШхГхВ) передняя дверь сплошная металлическая, задняя дверь сплошная металлическая, поворотная ручка с замком, цвет серый (RAL 7035/RAL 7000) | Телекоммуникационные шкафы | 52977 | 0 | 0 | под заказ | https://dias-secure.ru/shop/p/24501-sysmatrix-sl-6627-722-shkaf-montazhnyy-telekommunikatsionnyy-19-napolnyy-27u-600x600x1330mm-shhghv-perednyaya-dver-sploshnaya-metallicheskaya-zadnyaya-dver-sploshnaya-metallicheskaya-povorotnaya-ruchka-s-zamkom-tsvet-seryy-ral-7035-ral-7000
24543 | SL 6627.732 | SYSMATRIX | SYSMATRIX SL 6627.732 Шкаф монтажный телекоммуникационный 19" напольный 27U 600x600x1330mm (ШхГхВ) передняя дверь перфорированная, задняя дверь сплошная металлическая, поворотная ручка с замком, цвет серый (RAL 7035/RAL 7000) | Телекоммуникационные шкафы | 54829 | 0 | 0 | под заказ | https://dias-secure.ru/shop/p/24543-sysmatrix-sl-6627-732-shkaf-montazhnyy-telekommunikatsionnyy-19-napolnyy-27u-600x600x1330mm-shhghv-perednyaya-dver-perforirovannaya-zadnyaya-dver-sploshnaya-metallicheskaya-povorotnaya-ruchka-s-zamkom-tsvet-seryy-ral-7035-ral-7000
24585 | SL 6627.733 | SYSMATRIX | SYSMATRIX SL 6627.733 Шкаф монтажный телекоммуникационный 19" напольный 27U 600x600x1330mm (ШхГхВ) передняя дверь перфорированная, задняя дверь перфорированная, поворотная ручка с замком, цвет серый (RAL 7035/RAL 7000) | Телекоммуникационные шкафы | 55909 | 0 | 0 | под заказ | https://dias-secure.ru/shop/p/24585-sysmatrix-sl-6627-733-shkaf-montazhnyy-telekommunikatsionnyy-19-napolnyy-27u-600x600x1330mm-shhghv-perednyaya-dver-perforirovannaya-zadnyaya-dver-perforirovannaya-povorotnaya-ruchka-s-zamkom-tsvet-seryy-ral-7035-ral-7000
24564 | SL 6627.734 | SYSMATRIX | SYSMATRIX SL 6627.734 Шкаф монтажный телекоммуникационный 19" напольный 27U 600x600x1330mm (ШхГхВ) передняя дверь перфорированная, задняя дверь двухстворчатая перфорированная, поворотная ручка с замком, цвет серый (RAL 7035/RAL 7000) | Телекоммуникационные шкафы | 60009 | 0 | 0 | под заказ | https://dias-secure.ru/shop/p/24564-sysmatrix-sl-6627-734-shkaf-montazhnyy-telekommunikatsionnyy-19-napolnyy-27u-600x600x1330mm-shhghv-perednyaya-dver-perforirovannaya-zadnyaya-dver-dvuhstvorchataya-perforirovannaya-povorotnaya-ruchka-s-zamkom-tsvet-seryy-ral-7035-ral-7000
24522 | SL 6627.744 | SYSMATRIX | SYSMATRIX SL 6627.744 Шкаф монтажный телекоммуникационный 19" напольный 27U 600x600x1330mm (ШхГхВ) передняя дверь двухстворчатая перфорированная, задняя дверь двухстворчатая перфорированная, поворотная ручка с замком, цвет серый (RAL 7035/RAL 7000) | Телекоммуникационные шкафы | 63336 | 0 | 0 | под заказ | https://dias-secure.ru/shop/p/24522-sysmatrix-sl-6627-744-shkaf-montazhnyy-telekommunikatsionnyy-19-napolnyy-27u-600x600x1330mm-shhghv-perednyaya-dver-dvuhstvorchataya-perforirovannaya-zadnyaya-dver-dvuhstvorchataya-perforirovannaya-povorotnaya-ruchka-s-zamkom-tsvet-seryy-ral-7035-ral-7000
24648 | SL 6627.912 | SYSMATRIX | SYSMATRIX SL 6627.912 Шкаф монтажный телекоммуникационный 19" напольный 27U 600x600x1330mm (ШхГхВ) передняя дверь стеклянная, задняя дверь сплошная металлическая, поворотная ручка с замком, цвет черный (RAL 9004/RAL 7000) | Телекоммуникационные шкафы | 56466 | 0 | 0 | под заказ | https://dias-secure.ru/shop/p/24648-sysmatrix-sl-6627-912-shkaf-montazhnyy-telekommunikatsionnyy-19-napolnyy-27u-600x600x1330mm-shhghv-perednyaya-dver-steklyannaya-zadnyaya-dver-sploshnaya-metallicheskaya-povorotnaya-ruchka-s-zamkom-tsvet-chernyy-ral-9004-ral-7000
24480 | SL 6627.913 | SYSMATRIX | SYSMATRIX SL 6627.913 Шкаф монтажный телекоммуникационный 19" напольный 27U 600x600x1330mm (ШхГхВ) передняя дверь стеклянная, задняя дверь перфорированная, поворотная ручка с замком, цвет черный (RAL 9004/RAL 7000) | Телекоммуникационные шкафы | 58318 | 0 | 0 | под заказ | https://dias-secure.ru/shop/p/24480-sysmatrix-sl-6627-913-shkaf-montazhnyy-telekommunikatsionnyy-19-napolnyy-27u-600x600x1330mm-shhghv-perednyaya-dver-steklyannaya-zadnyaya-dver-perforirovannaya-povorotnaya-ruchka-s-zamkom-tsvet-chernyy-ral-9004-ral-7000
24459 | SL 6627.914 | SYSMATRIX | SYSMATRIX SL 6627.914 Шкаф монтажный телекоммуникационный 19" напольный 27U 600x600x1330mm (ШхГхВ) передняя дверь стеклянная, задняя дверь двухстворчатая перфорированная, поворотная ручка с замком, цвет черный (RAL 9004/RAL 7000) | Телекоммуникационные шкафы | 61645 | 0 | 0 | под заказ | https://dias-secure.ru/shop/p/24459-sysmatrix-sl-6627-914-shkaf-montazhnyy-telekommunikatsionnyy-19-napolnyy-27u-600x600x1330mm-shhghv-perednyaya-dver-steklyannaya-zadnyaya-dver-dvuhstvorchataya-perforirovannaya-povorotnaya-ruchka-s-zamkom-tsvet-chernyy-ral-9004-ral-7000
24354 | SL 6627.922 | SYSMATRIX | SYSMATRIX SL 6627.922 Шкаф монтажный телекоммуникационный 19" напольный 27U 600x600x1330mm (ШхГхВ) передняя дверь сплошная металлическая, задняя дверь сплошная металлическая, поворотная ручка с замком, цвет черный (RAL 9004/RAL 7000) | Телекоммуникационные шкафы | 52977 | 0 | 0 | под заказ | https://dias-secure.ru/shop/p/24354-sysmatrix-sl-6627-922-shkaf-montazhnyy-telekommunikatsionnyy-19-napolnyy-27u-600x600x1330mm-shhghv-perednyaya-dver-sploshnaya-metallicheskaya-zadnyaya-dver-sploshnaya-metallicheskaya-povorotnaya-ruchka-s-zamkom-tsvet-chernyy-ral-9004-ral-7000
24396 | SL 6627.932 | SYSMATRIX | SYSMATRIX SL 6627.932 Шкаф монтажный телекоммуникационный 19" напольный 27U 600x600x1330mm (ШхГхВ) передняя дверь перфорированная, задняя дверь сплошная металлическая, поворотная ручка с замком, цвет черный (RAL 9004/RAL 7000) | Телекоммуникационные шкафы | 54829 | 0 | 0 | под заказ | https://dias-secure.ru/shop/p/24396-sysmatrix-sl-6627-932-shkaf-montazhnyy-telekommunikatsionnyy-19-napolnyy-27u-600x600x1330mm-shhghv-perednyaya-dver-perforirovannaya-zadnyaya-dver-sploshnaya-metallicheskaya-povorotnaya-ruchka-s-zamkom-tsvet-chernyy-ral-9004-ral-7000
24438 | SL 6627.933 | SYSMATRIX | SYSMATRIX SL 6627.933 Шкаф монтажный телекоммуникационный 19" напольный 27U 600x600x1330mm (ШхГхВ) передняя дверь перфорированная, задняя дверь перфорированная, поворотная ручка с замком, цвет черный (RAL 9004/RAL 7000) | Телекоммуникационные шкафы | 56681 | 0 | 0 | под заказ | https://dias-secure.ru/shop/p/24438-sysmatrix-sl-6627-933-shkaf-montazhnyy-telekommunikatsionnyy-19-napolnyy-27u-600x600x1330mm-shhghv-perednyaya-dver-perforirovannaya-zadnyaya-dver-perforirovannaya-povorotnaya-ruchka-s-zamkom-tsvet-chernyy-ral-9004-ral-7000
24417 | SL 6627.934 | SYSMATRIX | SYSMATRIX SL 6627.934 Шкаф монтажный телекоммуникационный 19" напольный 27U 600x600x1330mm (ШхГхВ) передняя дверь перфорированная, задняя дверь двухстворчатая перфорированная, поворотная ручка с замком, цвет черный (RAL 9004/RAL 7000) | Телекоммуникационные шкафы | 60009 | 0 | 0 | под заказ | https://dias-secure.ru/shop/p/24417-sysmatrix-sl-6627-934-shkaf-montazhnyy-telekommunikatsionnyy-19-napolnyy-27u-600x600x1330mm-shhghv-perednyaya-dver-perforirovannaya-zadnyaya-dver-dvuhstvorchataya-perforirovannaya-povorotnaya-ruchka-s-zamkom-tsvet-chernyy-ral-9004-ral-7000
24375 | SL 6627.944 | SYSMATRIX | SYSMATRIX SL 6627.944 Шкаф монтажный телекоммуникационный 19" напольный 27U 600x600x1330mm (ШхГхВ) передняя дверь двухстворчатая перфорированная, задняя дверь двухстворчатая перфорированная, поворотная ручка с замком, цвет черный (RAL 9004/RAL 7000) | Телекоммуникационные шкафы | 63336 | 0 | 0 | под заказ | https://dias-secure.ru/shop/p/24375-sysmatrix-sl-6627-944-shkaf-montazhnyy-telekommunikatsionnyy-19-napolnyy-27u-600x600x1330mm-shhghv-perednyaya-dver-dvuhstvorchataya-perforirovannaya-zadnyaya-dver-dvuhstvorchataya-perforirovannaya-povorotnaya-ruchka-s-zamkom-tsvet-chernyy-ral-9004-ral-7000
24666 | SL 6633.712 | SYSMATRIX | SYSMATRIX SL 6633.712 Шкаф монтажный телекоммуникационный 19" напольный 33U 600x600x1600mm (ШхГхВ) передняя дверь стеклянная, задняя дверь сплошная металлическая, поворотная ручка с замком, цвет серый (RAL 7035/RAL 7000) | Телекоммуникационные шкафы | 68078 | 0 | 0 | под заказ | https://dias-secure.ru/shop/p/24666-sysmatrix-sl-6633-712-shkaf-montazhnyy-telekommunikatsionnyy-19-napolnyy-33u-600x600x1600mm-shhghv-perednyaya-dver-steklyannaya-zadnyaya-dver-sploshnaya-metallicheskaya-povorotnaya-ruchka-s-zamkom-tsvet-seryy-ral-7035-ral-7000
24624 | SL 6633.713 | SYSMATRIX | SYSMATRIX SL 6633.713 Шкаф монтажный телекоммуникационный 19" напольный 33U 600x600x1600mm (ШхГхВ) передняя дверь стеклянная, задняя дверь перфорированная, поворотная ручка с замком, цвет серый (RAL 7035/RAL 7000) | Телекоммуникационные шкафы | 69446 | 0 | 0 | под заказ | https://dias-secure.ru/shop/p/24624-sysmatrix-sl-6633-713-shkaf-montazhnyy-telekommunikatsionnyy-19-napolnyy-33u-600x600x1600mm-shhghv-perednyaya-dver-steklyannaya-zadnyaya-dver-perforirovannaya-povorotnaya-ruchka-s-zamkom-tsvet-seryy-ral-7035-ral-7000
24603 | SL 6633.714 | SYSMATRIX | SYSMATRIX SL 6633.714 Шкаф монтажный телекоммуникационный 19" напольный 33U 600x600x1600mm (ШхГхВ) передняя дверь стеклянная, задняя дверь двухстворчатая перфорированная, поворотная ручка с замком, цвет серый (RAL 7035/RAL 7000) | Телекоммуникационные шкафы | 72406 | 0 | 0 | под заказ | https://dias-secure.ru/shop/p/24603-sysmatrix-sl-6633-714-shkaf-montazhnyy-telekommunikatsionnyy-19-napolnyy-33u-600x600x1600mm-shhghv-perednyaya-dver-steklyannaya-zadnyaya-dver-dvuhstvorchataya-perforirovannaya-povorotnaya-ruchka-s-zamkom-tsvet-seryy-ral-7035-ral-7000
24498 | SL 6633.722 | SYSMATRIX | SYSMATRIX SL 6633.722 Шкаф монтажный телекоммуникационный 19" напольный 33U 600x600x1600mm (ШхГхВ) передняя дверь сплошная металлическая, задняя дверь сплошная металлическая, поворотная ручка с замком, цвет серый (RAL 7035/RAL 7000) | Телекоммуникационные шкафы | 64568 | 0 | 0 | под заказ | https://dias-secure.ru/shop/p/24498-sysmatrix-sl-6633-722-shkaf-montazhnyy-telekommunikatsionnyy-19-napolnyy-33u-600x600x1600mm-shhghv-perednyaya-dver-sploshnaya-metallicheskaya-zadnyaya-dver-sploshnaya-metallicheskaya-povorotnaya-ruchka-s-zamkom-tsvet-seryy-ral-7035-ral-7000
24540 | SL 6633.732 | SYSMATRIX | SYSMATRIX SL 6633.732 Шкаф монтажный телекоммуникационный 19" напольный 33U 600x600x1600mm (ШхГхВ) передняя дверь перфорированная, задняя дверь сплошная металлическая, поворотная ручка с замком, цвет серый (RAL 7035/RAL 7000) | Телекоммуникационные шкафы | 65936 | 0 | 0 | под заказ | https://dias-secure.ru/shop/p/24540-sysmatrix-sl-6633-732-shkaf-montazhnyy-telekommunikatsionnyy-19-napolnyy-33u-600x600x1600mm-shhghv-perednyaya-dver-perforirovannaya-zadnyaya-dver-sploshnaya-metallicheskaya-povorotnaya-ruchka-s-zamkom-tsvet-seryy-ral-7035-ral-7000
24582 | SL 6633.733 | SYSMATRIX | SYSMATRIX SL 6633.733 Шкаф монтажный телекоммуникационный 19" напольный 33U 600x600x1600mm (ШхГхВ) передняя дверь перфорированная, задняя дверь перфорированная, поворотная ручка с замком, цвет серый (RAL 7035/RAL 7000) | Телекоммуникационные шкафы | 67304 | 0 | 0 | под заказ | https://dias-secure.ru/shop/p/24582-sysmatrix-sl-6633-733-shkaf-montazhnyy-telekommunikatsionnyy-19-napolnyy-33u-600x600x1600mm-shhghv-perednyaya-dver-perforirovannaya-zadnyaya-dver-perforirovannaya-povorotnaya-ruchka-s-zamkom-tsvet-seryy-ral-7035-ral-7000
24560 | SL 6633.734 | SYSMATRIX | SYSMATRIX SL 6633.734 Шкаф монтажный телекоммуникационный 19" напольный 33U 600x600x1600mm (ШхГхВ) передняя дверь перфорированная, задняя дверь двухстворчатая перфорированная, поворотная ручка с замком, цвет серый (RAL 7035/RAL 7000) | Телекоммуникационные шкафы | 70264 | 0 | 0 | под заказ | https://dias-secure.ru/shop/p/24560-sysmatrix-sl-6633-734-shkaf-montazhnyy-telekommunikatsionnyy-19-napolnyy-33u-600x600x1600mm-shhghv-perednyaya-dver-perforirovannaya-zadnyaya-dver-dvuhstvorchataya-perforirovannaya-povorotnaya-ruchka-s-zamkom-tsvet-seryy-ral-7035-ral-7000
24519 | SL 6633.744 | SYSMATRIX | SYSMATRIX SL 6633.744 Шкаф монтажный телекоммуникационный 19" напольный 33U 600x600x1600mm (ШхГхВ) передняя дверь двухстворчатая перфорированная, задняя дверь двухстворчатая перфорированная, поворотная ручка с замком, цвет серый (RAL 7035/RAL 7000) | Телекоммуникационные шкафы | 73225 | 0 | 0 | под заказ | https://dias-secure.ru/shop/p/24519-sysmatrix-sl-6633-744-shkaf-montazhnyy-telekommunikatsionnyy-19-napolnyy-33u-600x600x1600mm-shhghv-perednyaya-dver-dvuhstvorchataya-perforirovannaya-zadnyaya-dver-dvuhstvorchataya-perforirovannaya-povorotnaya-ruchka-s-zamkom-tsvet-seryy-ral-7035-ral-7000
24645 | SL 6633.912 | SYSMATRIX | SYSMATRIX SL 6633.912 Шкаф монтажный телекоммуникационный 19" напольный 33U 600x600x1600mm (ШхГхВ) передняя дверь стеклянная, задняя дверь сплошная металлическая, поворотная ручка с замком, цвет черный (RAL 9004/RAL 7000) | Телекоммуникационные шкафы | 68078 | 0 | 0 | под заказ | https://dias-secure.ru/shop/p/24645-sysmatrix-sl-6633-912-shkaf-montazhnyy-telekommunikatsionnyy-19-napolnyy-33u-600x600x1600mm-shhghv-perednyaya-dver-steklyannaya-zadnyaya-dver-sploshnaya-metallicheskaya-povorotnaya-ruchka-s-zamkom-tsvet-chernyy-ral-9004-ral-7000
24477 | SL 6633.913 | SYSMATRIX | SYSMATRIX SL 6633.913 Шкаф монтажный телекоммуникационный 19" напольный 33U 600x600x1600mm (ШхГхВ) передняя дверь стеклянная, задняя дверь перфорированная, поворотная ручка с замком, цвет черный (RAL 9004/RAL 7000) | Телекоммуникационные шкафы | 69446 | 0 | 0 | под заказ | https://dias-secure.ru/shop/p/24477-sysmatrix-sl-6633-913-shkaf-montazhnyy-telekommunikatsionnyy-19-napolnyy-33u-600x600x1600mm-shhghv-perednyaya-dver-steklyannaya-zadnyaya-dver-perforirovannaya-povorotnaya-ruchka-s-zamkom-tsvet-chernyy-ral-9004-ral-7000
24456 | SL 6633.914 | SYSMATRIX | SYSMATRIX SL 6633.914 Шкаф монтажный телекоммуникационный 19" напольный 33U 600x600x1600mm (ШхГхВ) передняя дверь стеклянная, задняя дверь двухстворчатая перфорированная, поворотная ручка с замком, цвет черный (RAL 9004/RAL 7000) | Телекоммуникационные шкафы | 72406 | 0 | 0 | под заказ | https://dias-secure.ru/shop/p/24456-sysmatrix-sl-6633-914-shkaf-montazhnyy-telekommunikatsionnyy-19-napolnyy-33u-600x600x1600mm-shhghv-perednyaya-dver-steklyannaya-zadnyaya-dver-dvuhstvorchataya-perforirovannaya-povorotnaya-ruchka-s-zamkom-tsvet-chernyy-ral-9004-ral-7000
24351 | SL 6633.922 | SYSMATRIX | SYSMATRIX SL 6633.922 Шкаф монтажный телекоммуникационный 19" напольный 33U 600x600x1600mm (ШхГхВ) передняя дверь сплошная металлическая, задняя дверь сплошная металлическая, поворотная ручка с замком, цвет черный (RAL 9004/RAL 7000) | Телекоммуникационные шкафы | 64568 | 0 | 0 | под заказ | https://dias-secure.ru/shop/p/24351-sysmatrix-sl-6633-922-shkaf-montazhnyy-telekommunikatsionnyy-19-napolnyy-33u-600x600x1600mm-shhghv-perednyaya-dver-sploshnaya-metallicheskaya-zadnyaya-dver-sploshnaya-metallicheskaya-povorotnaya-ruchka-s-zamkom-tsvet-chernyy-ral-9004-ral-7000
24393 | SL 6633.932 | SYSMATRIX | SYSMATRIX SL 6633.932 Шкаф монтажный телекоммуникационный 19" напольный 33U 600x600x1600mm (ШхГхВ) передняя дверь перфорированная, задняя дверь сплошная металлическая, поворотная ручка с замком, цвет черный (RAL 9004/RAL 7000) | Телекоммуникационные шкафы | 65936 | 0 | 0 | под заказ | https://dias-secure.ru/shop/p/24393-sysmatrix-sl-6633-932-shkaf-montazhnyy-telekommunikatsionnyy-19-napolnyy-33u-600x600x1600mm-shhghv-perednyaya-dver-perforirovannaya-zadnyaya-dver-sploshnaya-metallicheskaya-povorotnaya-ruchka-s-zamkom-tsvet-chernyy-ral-9004-ral-7000
24435 | SL 6633.933 | SYSMATRIX | SYSMATRIX SL 6633.933 Шкаф монтажный телекоммуникационный 19" напольный 33U 600x600x1600mm (ШхГхВ) передняя дверь перфорированная, задняя дверь перфорированная, поворотная ручка с замком, цвет черный (RAL 9004/RAL 7000) | Телекоммуникационные шкафы | 67304 | 0 | 0 | под заказ | https://dias-secure.ru/shop/p/24435-sysmatrix-sl-6633-933-shkaf-montazhnyy-telekommunikatsionnyy-19-napolnyy-33u-600x600x1600mm-shhghv-perednyaya-dver-perforirovannaya-zadnyaya-dver-perforirovannaya-povorotnaya-ruchka-s-zamkom-tsvet-chernyy-ral-9004-ral-7000
24414 | SL 6633.934 | SYSMATRIX | SYSMATRIX SL 6633.934 Шкаф монтажный телекоммуникационный 19" напольный 33U 600x600x1600mm (ШхГхВ) передняя дверь перфорированная, задняя дверь двухстворчатая перфорированная, поворотная ручка с замком, цвет черный (RAL 9004/RAL 7000) | Телекоммуникационные шкафы | 70264 | 0 | 0 | под заказ | https://dias-secure.ru/shop/p/24414-sysmatrix-sl-6633-934-shkaf-montazhnyy-telekommunikatsionnyy-19-napolnyy-33u-600x600x1600mm-shhghv-perednyaya-dver-perforirovannaya-zadnyaya-dver-dvuhstvorchataya-perforirovannaya-povorotnaya-ruchka-s-zamkom-tsvet-chernyy-ral-9004-ral-7000
24372 | SL 6633.944 | SYSMATRIX | SYSMATRIX SL 6633.944 Шкаф монтажный телекоммуникационный 19" напольный 33U 600x600x1600mm (ШхГхВ) передняя дверь двухстворчатая перфорированная, задняя дверь двухстворчатая перфорированная, поворотная ручка с замком, цвет черный (RAL 9004/RAL 7000) | Телекоммуникационные шкафы | 73225 | 0 | 0 | под заказ | https://dias-secure.ru/shop/p/24372-sysmatrix-sl-6633-944-shkaf-montazhnyy-telekommunikatsionnyy-19-napolnyy-33u-600x600x1600mm-shhghv-perednyaya-dver-dvuhstvorchataya-perforirovannaya-zadnyaya-dver-dvuhstvorchataya-perforirovannaya-povorotnaya-ruchka-s-zamkom-tsvet-chernyy-ral-9004-ral-7000
24663 | SL 6637.712 | SYSMATRIX | SYSMATRIX SL 6637.712 Шкаф монтажный телекоммуникационный 19" напольный 37U 600x600x1780mm (ШхГхВ) передняя дверь стеклянная, задняя дверь сплошная металлическая, поворотная ручка с замком, цвет серый (RAL 7035/RAL 7000) | Телекоммуникационные шкафы | 73414 | 0 | 0 | под заказ | https://dias-secure.ru/shop/p/24663-sysmatrix-sl-6637-712-shkaf-montazhnyy-telekommunikatsionnyy-19-napolnyy-37u-600x600x1780mm-shhghv-perednyaya-dver-steklyannaya-zadnyaya-dver-sploshnaya-metallicheskaya-povorotnaya-ruchka-s-zamkom-tsvet-seryy-ral-7035-ral-7000
24621 | SL 6637.713 | SYSMATRIX | SYSMATRIX SL 6637.713 Шкаф монтажный телекоммуникационный 19" напольный 37U 600x600x1780mm (ШхГхВ) передняя дверь стеклянная, задняя дверь перфорированная, поворотная ручка с замком, цвет серый (RAL 7035/RAL 7000) | Телекоммуникационные шкафы | 75278 | 0 | 0 | под заказ | https://dias-secure.ru/shop/p/24621-sysmatrix-sl-6637-713-shkaf-montazhnyy-telekommunikatsionnyy-19-napolnyy-37u-600x600x1780mm-shhghv-perednyaya-dver-steklyannaya-zadnyaya-dver-perforirovannaya-povorotnaya-ruchka-s-zamkom-tsvet-seryy-ral-7035-ral-7000
24600 | SL 6637.714 | SYSMATRIX | SYSMATRIX SL 6637.714 Шкаф монтажный телекоммуникационный 19" напольный 37U 600x600x1780mm (ШхГхВ) передняя дверь стеклянная, задняя дверь двухстворчатая перфорированная, поворотная ручка с замком, цвет серый (RAL 7035/RAL 7000) | Телекоммуникационные шкафы | 78149 | 0 | 0 | под заказ | https://dias-secure.ru/shop/p/24600-sysmatrix-sl-6637-714-shkaf-montazhnyy-telekommunikatsionnyy-19-napolnyy-37u-600x600x1780mm-shhghv-perednyaya-dver-steklyannaya-zadnyaya-dver-dvuhstvorchataya-perforirovannaya-povorotnaya-ruchka-s-zamkom-tsvet-seryy-ral-7035-ral-7000
24495 | SL 6637.722 | SYSMATRIX | SYSMATRIX SL 6637.722 Шкаф монтажный телекоммуникационный 19" напольный 37U 600x600x1780mm (ШхГхВ) передняя дверь сплошная металлическая, задняя дверь сплошная металлическая, поворотная ручка с замком, цвет серый (RAL 7035/RAL 7000) | Телекоммуникационные шкафы | 69212 | 0 | 0 | под заказ | https://dias-secure.ru/shop/p/24495-sysmatrix-sl-6637-722-shkaf-montazhnyy-telekommunikatsionnyy-19-napolnyy-37u-600x600x1780mm-shhghv-perednyaya-dver-sploshnaya-metallicheskaya-zadnyaya-dver-sploshnaya-metallicheskaya-povorotnaya-ruchka-s-zamkom-tsvet-seryy-ral-7035-ral-7000
24537 | SL 6637.732 | SYSMATRIX | SYSMATRIX SL 6637.732 Шкаф монтажный телекоммуникационный 19" напольный 37U 600x600x1780mm (ШхГхВ) передняя дверь перфорированная, задняя дверь сплошная металлическая, поворотная ручка с замком, цвет серый (RAL 7035/RAL 7000) | Телекоммуникационные шкафы | 71076 | 0 | 0 | под заказ | https://dias-secure.ru/shop/p/24537-sysmatrix-sl-6637-732-shkaf-montazhnyy-telekommunikatsionnyy-19-napolnyy-37u-600x600x1780mm-shhghv-perednyaya-dver-perforirovannaya-zadnyaya-dver-sploshnaya-metallicheskaya-povorotnaya-ruchka-s-zamkom-tsvet-seryy-ral-7035-ral-7000
24579 | SL 6637.733 | SYSMATRIX | SYSMATRIX SL 6637.733 Шкаф монтажный телекоммуникационный 19" напольный 37U 600x600x1780mm (ШхГхВ) передняя дверь перфорированная, задняя дверь перфорированная, поворотная ручка с замком, цвет серый (RAL 7035/RAL 7000) | Телекоммуникационные шкафы | 72940 | 0 | 0 | под заказ | https://dias-secure.ru/shop/p/24579-sysmatrix-sl-6637-733-shkaf-montazhnyy-telekommunikatsionnyy-19-napolnyy-37u-600x600x1780mm-shhghv-perednyaya-dver-perforirovannaya-zadnyaya-dver-perforirovannaya-povorotnaya-ruchka-s-zamkom-tsvet-seryy-ral-7035-ral-7000
24558 | SL 6637.734 | SYSMATRIX | SYSMATRIX SL 6637.734 Шкаф монтажный телекоммуникационный 19" напольный 37U 600x600x1780mm (ШхГхВ) передняя дверь перфорированная, задняя дверь двухстворчатая перфорированная, поворотная ручка с замком, цвет серый (RAL 7035/RAL 7000) | Телекоммуникационные шкафы | 75811 | 0 | 0 | под заказ | https://dias-secure.ru/shop/p/24558-sysmatrix-sl-6637-734-shkaf-montazhnyy-telekommunikatsionnyy-19-napolnyy-37u-600x600x1780mm-shhghv-perednyaya-dver-perforirovannaya-zadnyaya-dver-dvuhstvorchataya-perforirovannaya-povorotnaya-ruchka-s-zamkom-tsvet-seryy-ral-7035-ral-7000
24516 | SL 6637.744 | SYSMATRIX | SYSMATRIX SL 6637.744 Шкаф монтажный телекоммуникационный 19" напольный 37U 600x600x1780mm (ШхГхВ) передняя дверь двухстворчатая перфорированная, задняя дверь двухстворчатая перфорированная, поворотная ручка с замком, цвет серый (RAL 7035/RAL 7000) | Телекоммуникационные шкафы | 78682 | 0 | 0 | под заказ | https://dias-secure.ru/shop/p/24516-sysmatrix-sl-6637-744-shkaf-montazhnyy-telekommunikatsionnyy-19-napolnyy-37u-600x600x1780mm-shhghv-perednyaya-dver-dvuhstvorchataya-perforirovannaya-zadnyaya-dver-dvuhstvorchataya-perforirovannaya-povorotnaya-ruchka-s-zamkom-tsvet-seryy-ral-7035-ral-7000
24642 | SL 6637.912 | SYSMATRIX | SYSMATRIX SL 6637.912 Шкаф монтажный телекоммуникационный 19" напольный 37U 600x600x1780mm (ШхГхВ) передняя дверь стеклянная, задняя дверь сплошная металлическая, поворотная ручка с замком, цвет черный (RAL 9004/RAL 7000) | Телекоммуникационные шкафы | 73414 | 0 | 0 | под заказ | https://dias-secure.ru/shop/p/24642-sysmatrix-sl-6637-912-shkaf-montazhnyy-telekommunikatsionnyy-19-napolnyy-37u-600x600x1780mm-shhghv-perednyaya-dver-steklyannaya-zadnyaya-dver-sploshnaya-metallicheskaya-povorotnaya-ruchka-s-zamkom-tsvet-chernyy-ral-9004-ral-7000
24474 | SL 6637.913 | SYSMATRIX | SYSMATRIX SL 6637.913 Шкаф монтажный телекоммуникационный 19" напольный 37U 600x600x1780mm (ШхГхВ) передняя дверь стеклянная, задняя дверь перфорированная, поворотная ручка с замком, цвет черный (RAL 9004/RAL 7000) | Телекоммуникационные шкафы | 75278 | 0 | 0 | под заказ | https://dias-secure.ru/shop/p/24474-sysmatrix-sl-6637-913-shkaf-montazhnyy-telekommunikatsionnyy-19-napolnyy-37u-600x600x1780mm-shhghv-perednyaya-dver-steklyannaya-zadnyaya-dver-perforirovannaya-povorotnaya-ruchka-s-zamkom-tsvet-chernyy-ral-9004-ral-7000
24453 | SL 6637.914 | SYSMATRIX | SYSMATRIX SL 6637.914 Шкаф монтажный телекоммуникационный 19" напольный 37U 600x600x1780mm (ШхГхВ) передняя дверь стеклянная, задняя дверь двухстворчатая перфорированная, поворотная ручка с замком, цвет черный (RAL 9004/RAL 7000) | Телекоммуникационные шкафы | 78149 | 0 | 0 | под заказ | https://dias-secure.ru/shop/p/24453-sysmatrix-sl-6637-914-shkaf-montazhnyy-telekommunikatsionnyy-19-napolnyy-37u-600x600x1780mm-shhghv-perednyaya-dver-steklyannaya-zadnyaya-dver-dvuhstvorchataya-perforirovannaya-povorotnaya-ruchka-s-zamkom-tsvet-chernyy-ral-9004-ral-7000
24348 | SL 6637.922 | SYSMATRIX | SYSMATRIX SL 6637.922 Шкаф монтажный телекоммуникационный 19" напольный 37U 600x600x1780mm (ШхГхВ) передняя дверь сплошная металлическая, задняя дверь сплошная металлическая, поворотная ручка с замком, цвет черный (RAL 9004/RAL 7000) | Телекоммуникационные шкафы | 69212 | 0 | 0 | под заказ | https://dias-secure.ru/shop/p/24348-sysmatrix-sl-6637-922-shkaf-montazhnyy-telekommunikatsionnyy-19-napolnyy-37u-600x600x1780mm-shhghv-perednyaya-dver-sploshnaya-metallicheskaya-zadnyaya-dver-sploshnaya-metallicheskaya-povorotnaya-ruchka-s-zamkom-tsvet-chernyy-ral-9004-ral-7000
24390 | SL 6637.932 | SYSMATRIX | SYSMATRIX SL 6637.932 Шкаф монтажный телекоммуникационный 19" напольный 37U 600x600x1780mm (ШхГхВ) передняя дверь перфорированная, задняя дверь сплошная металлическая, поворотная ручка с замком, цвет черный (RAL 9004/RAL 7000) | Телекоммуникационные шкафы | 71076 | 0 | 0 | под заказ | https://dias-secure.ru/shop/p/24390-sysmatrix-sl-6637-932-shkaf-montazhnyy-telekommunikatsionnyy-19-napolnyy-37u-600x600x1780mm-shhghv-perednyaya-dver-perforirovannaya-zadnyaya-dver-sploshnaya-metallicheskaya-povorotnaya-ruchka-s-zamkom-tsvet-chernyy-ral-9004-ral-7000
24432 | SL 6637.933 | SYSMATRIX | SYSMATRIX SL 6637.933 Шкаф монтажный телекоммуникационный 19" напольный 37U 600x600x1780mm (ШхГхВ) передняя дверь перфорированная, задняя дверь перфорированная, поворотная ручка с замком, цвет черный (RAL 9004/RAL 7000) | Телекоммуникационные шкафы | 72940 | 0 | 0 | под заказ | https://dias-secure.ru/shop/p/24432-sysmatrix-sl-6637-933-shkaf-montazhnyy-telekommunikatsionnyy-19-napolnyy-37u-600x600x1780mm-shhghv-perednyaya-dver-perforirovannaya-zadnyaya-dver-perforirovannaya-povorotnaya-ruchka-s-zamkom-tsvet-chernyy-ral-9004-ral-7000
24411 | SL 6637.934 | SYSMATRIX | SYSMATRIX SL 6637.934 Шкаф монтажный телекоммуникационный 19" напольный 37U 600x600x1780mm (ШхГхВ) передняя дверь перфорированная, задняя дверь двухстворчатая перфорированная, поворотная ручка с замком, цвет черный (RAL 9004/RAL 7000) | Телекоммуникационные шкафы | 75811 | 0 | 0 | под заказ | https://dias-secure.ru/shop/p/24411-sysmatrix-sl-6637-934-shkaf-montazhnyy-telekommunikatsionnyy-19-napolnyy-37u-600x600x1780mm-shhghv-perednyaya-dver-perforirovannaya-zadnyaya-dver-dvuhstvorchataya-perforirovannaya-povorotnaya-ruchka-s-zamkom-tsvet-chernyy-ral-9004-ral-7000
24369 | SL 6637.944 | SYSMATRIX | SYSMATRIX SL 6637.944 Шкаф монтажный телекоммуникационный 19" напольный 37U 600x600x1780mm (ШхГхВ) передняя дверь двухстворчатая перфорированная, задняя дверь двухстворчатая перфорированная, поворотная ручка с замком, цвет черный (RAL 9004/RAL 7000) | Телекоммуникационные шкафы | 78682 | 0 | 0 | под заказ | https://dias-secure.ru/shop/p/24369-sysmatrix-sl-6637-944-shkaf-montazhnyy-telekommunikatsionnyy-19-napolnyy-37u-600x600x1780mm-shhghv-perednyaya-dver-dvuhstvorchataya-perforirovannaya-zadnyaya-dver-dvuhstvorchataya-perforirovannaya-povorotnaya-ruchka-s-zamkom-tsvet-chernyy-ral-9004-ral-7000
24660 | SL 6642.712 | SYSMATRIX | SYSMATRIX SL 6642.712 Шкаф монтажный телекоммуникационный 19" напольный 42U 600x600x2000mm (ШхГхВ) передняя дверь стеклянная, задняя дверь сплошная металлическая, поворотная ручка с замком, цвет серый (RAL 7035/RAL 7000) | Телекоммуникационные шкафы | 80555 | 0 | 0 | под заказ | https://dias-secure.ru/shop/p/24660-sysmatrix-sl-6642-712-shkaf-montazhnyy-telekommunikatsionnyy-19-napolnyy-42u-600x600x2000mm-shhghv-perednyaya-dver-steklyannaya-zadnyaya-dver-sploshnaya-metallicheskaya-povorotnaya-ruchka-s-zamkom-tsvet-seryy-ral-7035-ral-7000
24619 | SL 6642.713 | SYSMATRIX | SYSMATRIX SL 6642.713 Шкаф монтажный телекоммуникационный 19" напольный 42U 600x600x2000mm (ШхГхВ) передняя дверь стеклянная, задняя дверь перфорированная, поворотная ручка с замком, цвет серый (RAL 7035/RAL 7000) | Телекоммуникационные шкафы | 82527 | 0 | 0 | под заказ | https://dias-secure.ru/shop/p/24619-sysmatrix-sl-6642-713-shkaf-montazhnyy-telekommunikatsionnyy-19-napolnyy-42u-600x600x2000mm-shhghv-perednyaya-dver-steklyannaya-zadnyaya-dver-perforirovannaya-povorotnaya-ruchka-s-zamkom-tsvet-seryy-ral-7035-ral-7000
24597 | SL 6642.714 | SYSMATRIX | SYSMATRIX SL 6642.714 Шкаф монтажный телекоммуникационный 19" напольный 42U 600x600x2000mm (ШхГхВ) передняя дверь стеклянная, задняя дверь двухстворчатая перфорированная, поворотная ручка с замком, цвет серый (RAL 7035/RAL 7000) | Телекоммуникационные шкафы | 84933 | 0 | 0 | под заказ | https://dias-secure.ru/shop/p/24597-sysmatrix-sl-6642-714-shkaf-montazhnyy-telekommunikatsionnyy-19-napolnyy-42u-600x600x2000mm-shhghv-perednyaya-dver-steklyannaya-zadnyaya-dver-dvuhstvorchataya-perforirovannaya-povorotnaya-ruchka-s-zamkom-tsvet-seryy-ral-7035-ral-7000
24492 | SL 6642.722 | SYSMATRIX | SYSMATRIX SL 6642.722 Шкаф монтажный телекоммуникационный 19" напольный 42U 600x600x2000mm (ШхГхВ) передняя дверь сплошная металлическая, задняя дверь сплошная металлическая, поворотная ручка с замком, цвет серый (RAL 7035/RAL 7000) | Телекоммуникационные шкафы | 75647 | 0 | 0 | под заказ | https://dias-secure.ru/shop/p/24492-sysmatrix-sl-6642-722-shkaf-montazhnyy-telekommunikatsionnyy-19-napolnyy-42u-600x600x2000mm-shhghv-perednyaya-dver-sploshnaya-metallicheskaya-zadnyaya-dver-sploshnaya-metallicheskaya-povorotnaya-ruchka-s-zamkom-tsvet-seryy-ral-7035-ral-7000
24534 | SL 6642.732 | SYSMATRIX | SYSMATRIX SL 6642.732 Шкаф монтажный телекоммуникационный 19" напольный 42U 600x600x2000mm (ШхГхВ) передняя дверь перфорированная, задняя дверь сплошная металлическая, поворотная ручка с замком, цвет серый (RAL 7035/RAL 7000) | Телекоммуникационные шкафы | 77619 | 0 | 0 | под заказ | https://dias-secure.ru/shop/p/24534-sysmatrix-sl-6642-732-shkaf-montazhnyy-telekommunikatsionnyy-19-napolnyy-42u-600x600x2000mm-shhghv-perednyaya-dver-perforirovannaya-zadnyaya-dver-sploshnaya-metallicheskaya-povorotnaya-ruchka-s-zamkom-tsvet-seryy-ral-7035-ral-7000
24576 | SL 6642.733 | SYSMATRIX | SYSMATRIX SL 6642.733 Шкаф монтажный телекоммуникационный 19" напольный 42U 600x600x2000mm (ШхГхВ) передняя дверь перфорированная, задняя дверь перфорированная, поворотная ручка с замком, цвет серый (RAL 7035/RAL 7000) | Телекоммуникационные шкафы | 79590 | 0 | 0 | под заказ | https://dias-secure.ru/shop/p/24576-sysmatrix-sl-6642-733-shkaf-montazhnyy-telekommunikatsionnyy-19-napolnyy-42u-600x600x2000mm-shhghv-perednyaya-dver-perforirovannaya-zadnyaya-dver-perforirovannaya-povorotnaya-ruchka-s-zamkom-tsvet-seryy-ral-7035-ral-7000
24555 | SL 6642.734 | SYSMATRIX | SYSMATRIX SL 6642.734 Шкаф монтажный телекоммуникационный 19" напольный 42U 600x600x2000mm (ШхГхВ) передняя дверь перфорированная, задняя дверь двухстворчатая перфорированная, поворотная ручка с замком, цвет серый (RAL 7035/RAL 7000) | Телекоммуникационные шкафы | 81996 | 0 | 0 | под заказ | https://dias-secure.ru/shop/p/24555-sysmatrix-sl-6642-734-shkaf-montazhnyy-telekommunikatsionnyy-19-napolnyy-42u-600x600x2000mm-shhghv-perednyaya-dver-perforirovannaya-zadnyaya-dver-dvuhstvorchataya-perforirovannaya-povorotnaya-ruchka-s-zamkom-tsvet-seryy-ral-7035-ral-7000
24513 | SL 6642.744 | SYSMATRIX | SYSMATRIX SL 6642.744 Шкаф монтажный телекоммуникационный 19" напольный 42U 600x600x2000mm (ШхГхВ) передняя дверь двухстворчатая перфорированная, задняя дверь двухстворчатая перфорированная, поворотная ручка с замком, цвет серый (RAL 7035/RAL 7000) | Телекоммуникационные шкафы | 84402 | 0 | 0 | под заказ | https://dias-secure.ru/shop/p/24513-sysmatrix-sl-6642-744-shkaf-montazhnyy-telekommunikatsionnyy-19-napolnyy-42u-600x600x2000mm-shhghv-perednyaya-dver-dvuhstvorchataya-perforirovannaya-zadnyaya-dver-dvuhstvorchataya-perforirovannaya-povorotnaya-ruchka-s-zamkom-tsvet-seryy-ral-7035-ral-7000
24639 | SL 6642.912 | SYSMATRIX | SYSMATRIX SL 6642.912 Шкаф монтажный телекоммуникационный 19" напольный 42U 600x600x2000mm (ШхГхВ) передняя дверь стеклянная, задняя дверь сплошная металлическая, поворотная ручка с замком, цвет черный (RAL 9004/RAL 7000) | Телекоммуникационные шкафы | 80555 | 0 | 0 | под заказ | https://dias-secure.ru/shop/p/24639-sysmatrix-sl-6642-912-shkaf-montazhnyy-telekommunikatsionnyy-19-napolnyy-42u-600x600x2000mm-shhghv-perednyaya-dver-steklyannaya-zadnyaya-dver-sploshnaya-metallicheskaya-povorotnaya-ruchka-s-zamkom-tsvet-chernyy-ral-9004-ral-7000
24471 | SL 6642.913 | SYSMATRIX | SYSMATRIX SL 6642.913 Шкаф монтажный телекоммуникационный 19" напольный 42U 600x600x2000mm (ШхГхВ) передняя дверь стеклянная, задняя дверь перфорированная, поворотная ручка с замком, цвет черный (RAL 9004/RAL 7000) | Телекоммуникационные шкафы | 82527 | 0 | 0 | под заказ | https://dias-secure.ru/shop/p/24471-sysmatrix-sl-6642-913-shkaf-montazhnyy-telekommunikatsionnyy-19-napolnyy-42u-600x600x2000mm-shhghv-perednyaya-dver-steklyannaya-zadnyaya-dver-perforirovannaya-povorotnaya-ruchka-s-zamkom-tsvet-chernyy-ral-9004-ral-7000
24450 | SL 6642.914 | SYSMATRIX | SYSMATRIX SL 6642.914 Шкаф монтажный телекоммуникационный 19" напольный 42U 600x600x2000mm (ШхГхВ) передняя дверь стеклянная, задняя дверь двухстворчатая перфорированная, поворотная ручка с замком, цвет черный (RAL 9004/RAL 7000) | Телекоммуникационные шкафы | 84933 | 0 | 0 | под заказ | https://dias-secure.ru/shop/p/24450-sysmatrix-sl-6642-914-shkaf-montazhnyy-telekommunikatsionnyy-19-napolnyy-42u-600x600x2000mm-shhghv-perednyaya-dver-steklyannaya-zadnyaya-dver-dvuhstvorchataya-perforirovannaya-povorotnaya-ruchka-s-zamkom-tsvet-chernyy-ral-9004-ral-7000
24345 | SL 6642.922 | SYSMATRIX | SYSMATRIX SL 6642.922 Шкаф монтажный телекоммуникационный 19" напольный 42U 600x600x2000mm (ШхГхВ) передняя дверь сплошная металлическая, задняя дверь сплошная металлическая, поворотная ручка с замком, цвет черный (RAL 9004/RAL 7000) | Телекоммуникационные шкафы | 75647 | 0 | 0 | под заказ | https://dias-secure.ru/shop/p/24345-sysmatrix-sl-6642-922-shkaf-montazhnyy-telekommunikatsionnyy-19-napolnyy-42u-600x600x2000mm-shhghv-perednyaya-dver-sploshnaya-metallicheskaya-zadnyaya-dver-sploshnaya-metallicheskaya-povorotnaya-ruchka-s-zamkom-tsvet-chernyy-ral-9004-ral-7000
24387 | SL 6642.932 | SYSMATRIX | SYSMATRIX SL 6642.932 Шкаф монтажный телекоммуникационный 19" напольный 42U 600x600x2000mm (ШхГхВ) передняя дверь перфорированная, задняя дверь сплошная металлическая, поворотная ручка с замком, цвет черный (RAL 9004/RAL 7000) | Телекоммуникационные шкафы | 77619 | 0 | 0 | под заказ | https://dias-secure.ru/shop/p/24387-sysmatrix-sl-6642-932-shkaf-montazhnyy-telekommunikatsionnyy-19-napolnyy-42u-600x600x2000mm-shhghv-perednyaya-dver-perforirovannaya-zadnyaya-dver-sploshnaya-metallicheskaya-povorotnaya-ruchka-s-zamkom-tsvet-chernyy-ral-9004-ral-7000
24429 | SL 6642.933 | SYSMATRIX | SYSMATRIX SL 6642.933 Шкаф монтажный телекоммуникационный 19" напольный 42U 600x600x2000mm (ШхГхВ) передняя дверь перфорированная, задняя дверь перфорированная, поворотная ручка с замком, цвет черный (RAL 9004/RAL 7000) | Телекоммуникационные шкафы | 79590 | 0 | 0 | под заказ | https://dias-secure.ru/shop/p/24429-sysmatrix-sl-6642-933-shkaf-montazhnyy-telekommunikatsionnyy-19-napolnyy-42u-600x600x2000mm-shhghv-perednyaya-dver-perforirovannaya-zadnyaya-dver-perforirovannaya-povorotnaya-ruchka-s-zamkom-tsvet-chernyy-ral-9004-ral-7000
24408 | SL 6642.934 | SYSMATRIX | SYSMATRIX SL 6642.934 Шкаф монтажный телекоммуникационный 19" напольный 42U 600x600x2000mm (ШхГхВ) передняя дверь перфорированная, задняя дверь двухстворчатая перфорированная, поворотная ручка с замком, цвет черный (RAL 9004/RAL 7000) | Телекоммуникационные шкафы | 81996 | 0 | 0 | под заказ | https://dias-secure.ru/shop/p/24408-sysmatrix-sl-6642-934-shkaf-montazhnyy-telekommunikatsionnyy-19-napolnyy-42u-600x600x2000mm-shhghv-perednyaya-dver-perforirovannaya-zadnyaya-dver-dvuhstvorchataya-perforirovannaya-povorotnaya-ruchka-s-zamkom-tsvet-chernyy-ral-9004-ral-7000
24366 | SL 6642.944 | SYSMATRIX | SYSMATRIX SL 6642.944 Шкаф монтажный телекоммуникационный 19" напольный 42U 600x600x2000mm (ШхГхВ) передняя дверь двухстворчатая перфорированная, задняя дверь двухстворчатая перфорированная, поворотная ручка с замком, цвет черный (RAL 9004/RAL 7000) | Телекоммуникационные шкафы | 100899 | 0 | 0 | под заказ | https://dias-secure.ru/shop/p/24366-sysmatrix-sl-6642-944-shkaf-montazhnyy-telekommunikatsionnyy-19-napolnyy-42u-600x600x2000mm-shhghv-perednyaya-dver-dvuhstvorchataya-perforirovannaya-zadnyaya-dver-dvuhstvorchataya-perforirovannaya-povorotnaya-ruchka-s-zamkom-tsvet-chernyy-ral-9004-ral-7000
24677 | SL 6815.712 | SYSMATRIX | SYSMATRIX SL 6815.712 Шкаф монтажный телекоммуникационный 19" напольный 15U 600x800x800mm (ШхГхВ) передняя дверь стеклянная, задняя дверь сплошная металлическая, поворотная ручка с замком, цвет серый (RAL 7035/RAL 7000) | Телекоммуникационные шкафы | 47737 | 0 | 0 | под заказ | https://dias-secure.ru/shop/p/24677-sysmatrix-sl-6815-712-shkaf-montazhnyy-telekommunikatsionnyy-19-napolnyy-15u-600x800x800mm-shhghv-perednyaya-dver-steklyannaya-zadnyaya-dver-sploshnaya-metallicheskaya-povorotnaya-ruchka-s-zamkom-tsvet-seryy-ral-7035-ral-7000
24635 | SL 6815.713 | SYSMATRIX | SYSMATRIX SL 6815.713 Шкаф монтажный телекоммуникационный 19" напольный 15U 600x800x800mm (ШхГхВ) передняя дверь стеклянная, задняя дверь перфорированная, поворотная ручка с замком, цвет серый (RAL 7035/RAL 7000) | Телекоммуникационные шкафы | 48710 | 0 | 0 | под заказ | https://dias-secure.ru/shop/p/24635-sysmatrix-sl-6815-713-shkaf-montazhnyy-telekommunikatsionnyy-19-napolnyy-15u-600x800x800mm-shhghv-perednyaya-dver-steklyannaya-zadnyaya-dver-perforirovannaya-povorotnaya-ruchka-s-zamkom-tsvet-seryy-ral-7035-ral-7000
24614 | SL 6815.714 | SYSMATRIX | SYSMATRIX SL 6815.714 Шкаф монтажный телекоммуникационный 19" напольный 15U 600x800x800mm (ШхГхВ) передняя дверь стеклянная, задняя дверь двухстворчатая перфорированная, поворотная ручка с замком, цвет серый (RAL 7035/RAL 7000) | Телекоммуникационные шкафы | 52252 | 0 | 0 | под заказ | https://dias-secure.ru/shop/p/24614-sysmatrix-sl-6815-714-shkaf-montazhnyy-telekommunikatsionnyy-19-napolnyy-15u-600x800x800mm-shhghv-perednyaya-dver-steklyannaya-zadnyaya-dver-dvuhstvorchataya-perforirovannaya-povorotnaya-ruchka-s-zamkom-tsvet-seryy-ral-7035-ral-7000
24509 | SL 6815.722 | SYSMATRIX | SYSMATRIX SL 6815.722 Шкаф монтажный телекоммуникационный 19" напольный 15U 600x800x800mm (ШхГхВ) передняя дверь сплошная металлическая, задняя дверь сплошная металлическая, поворотная ручка с замком, цвет серый (RAL 7035/RAL 7000) | Телекоммуникационные шкафы | 45721 | 0 | 0 | под заказ | https://dias-secure.ru/shop/p/24509-sysmatrix-sl-6815-722-shkaf-montazhnyy-telekommunikatsionnyy-19-napolnyy-15u-600x800x800mm-shhghv-perednyaya-dver-sploshnaya-metallicheskaya-zadnyaya-dver-sploshnaya-metallicheskaya-povorotnaya-ruchka-s-zamkom-tsvet-seryy-ral-7035-ral-7000
24551 | SL 6815.732 | SYSMATRIX | SYSMATRIX SL 6815.732 Шкаф монтажный телекоммуникационный 19" напольный 15U 600x800x800mm (ШхГхВ) передняя дверь перфорированная, задняя дверь сплошная металлическая, поворотная ручка с замком, цвет серый (RAL 7035/RAL 7000) | Телекоммуникационные шкафы | 46694 | 0 | 0 | под заказ | https://dias-secure.ru/shop/p/24551-sysmatrix-sl-6815-732-shkaf-montazhnyy-telekommunikatsionnyy-19-napolnyy-15u-600x800x800mm-shhghv-perednyaya-dver-perforirovannaya-zadnyaya-dver-sploshnaya-metallicheskaya-povorotnaya-ruchka-s-zamkom-tsvet-seryy-ral-7035-ral-7000
24593 | SL 6815.733 | SYSMATRIX | SYSMATRIX SL 6815.733 Шкаф монтажный телекоммуникационный 19" напольный 15U 600x800x800mm (ШхГхВ) передняя дверь перфорированная, задняя дверь перфорированная, поворотная ручка с замком, цвет серый (RAL 7035/RAL 7000) | Телекоммуникационные шкафы | 47667 | 0 | 0 | под заказ | https://dias-secure.ru/shop/p/24593-sysmatrix-sl-6815-733-shkaf-montazhnyy-telekommunikatsionnyy-19-napolnyy-15u-600x800x800mm-shhghv-perednyaya-dver-perforirovannaya-zadnyaya-dver-perforirovannaya-povorotnaya-ruchka-s-zamkom-tsvet-seryy-ral-7035-ral-7000
24572 | SL 6815.734 | SYSMATRIX | SYSMATRIX SL 6815.734 Шкаф монтажный телекоммуникационный 19" напольный 15U 600x800x800mm (ШхГхВ) передняя дверь перфорированная, задняя дверь двухстворчатая перфорированная, поворотная ручка с замком, цвет серый (RAL 7035/RAL 7000) | Телекоммуникационные шкафы | 51209 | 0 | 0 | под заказ | https://dias-secure.ru/shop/p/24572-sysmatrix-sl-6815-734-shkaf-montazhnyy-telekommunikatsionnyy-19-napolnyy-15u-600x800x800mm-shhghv-perednyaya-dver-perforirovannaya-zadnyaya-dver-dvuhstvorchataya-perforirovannaya-povorotnaya-ruchka-s-zamkom-tsvet-seryy-ral-7035-ral-7000
24530 | SL 6815.744 | SYSMATRIX | SYSMATRIX SL 6815.744 Шкаф монтажный телекоммуникационный 19" напольный 15U 600x800x800mm (ШхГхВ) передняя дверь двухстворчатая перфорированная, задняя дверь двухстворчатая перфорированная, поворотная ручка с замком, цвет серый (RAL 7035/RAL 7000) | Телекоммуникационные шкафы | 54752 | 0 | 0 | под заказ | https://dias-secure.ru/shop/p/24530-sysmatrix-sl-6815-744-shkaf-montazhnyy-telekommunikatsionnyy-19-napolnyy-15u-600x800x800mm-shhghv-perednyaya-dver-dvuhstvorchataya-perforirovannaya-zadnyaya-dver-dvuhstvorchataya-perforirovannaya-povorotnaya-ruchka-s-zamkom-tsvet-seryy-ral-7035-ral-7000
24656 | SL 6815.912 | SYSMATRIX | SYSMATRIX SL 6815.912 Шкаф монтажный телекоммуникационный 19" напольный 15U 600x800x800mm (ШхГхВ) передняя дверь стеклянная, задняя дверь сплошная металлическая, поворотная ручка с замком, цвет черный (RAL 9004/RAL 7000) | Телекоммуникационные шкафы | 47737 | 0 | 0 | под заказ | https://dias-secure.ru/shop/p/24656-sysmatrix-sl-6815-912-shkaf-montazhnyy-telekommunikatsionnyy-19-napolnyy-15u-600x800x800mm-shhghv-perednyaya-dver-steklyannaya-zadnyaya-dver-sploshnaya-metallicheskaya-povorotnaya-ruchka-s-zamkom-tsvet-chernyy-ral-9004-ral-7000
24488 | SL 6815.913 | SYSMATRIX | SYSMATRIX SL 6815.913 Шкаф монтажный телекоммуникационный 19" напольный 15U 600x800x800mm (ШхГхВ) передняя дверь стеклянная, задняя дверь перфорированная, поворотная ручка с замком, цвет черный (RAL 9004/RAL 7000) | Телекоммуникационные шкафы | 48710 | 0 | 0 | под заказ | https://dias-secure.ru/shop/p/24488-sysmatrix-sl-6815-913-shkaf-montazhnyy-telekommunikatsionnyy-19-napolnyy-15u-600x800x800mm-shhghv-perednyaya-dver-steklyannaya-zadnyaya-dver-perforirovannaya-povorotnaya-ruchka-s-zamkom-tsvet-chernyy-ral-9004-ral-7000
24467 | SL 6815.914 | SYSMATRIX | SYSMATRIX SL 6815.914 Шкаф монтажный телекоммуникационный 19" напольный 15U 600x800x800mm (ШхГхВ) передняя дверь стеклянная, задняя дверь двухстворчатая перфорированная, поворотная ручка с замком, цвет черный (RAL 9004/RAL 7000) | Телекоммуникационные шкафы | 52252 | 0 | 0 | под заказ | https://dias-secure.ru/shop/p/24467-sysmatrix-sl-6815-914-shkaf-montazhnyy-telekommunikatsionnyy-19-napolnyy-15u-600x800x800mm-shhghv-perednyaya-dver-steklyannaya-zadnyaya-dver-dvuhstvorchataya-perforirovannaya-povorotnaya-ruchka-s-zamkom-tsvet-chernyy-ral-9004-ral-7000
24362 | SL 6815.922 | SYSMATRIX | SYSMATRIX SL 6815.922 Шкаф монтажный телекоммуникационный 19" напольный 15U 600x800x800mm (ШхГхВ) передняя дверь сплошная металлическая, задняя дверь сплошная металлическая, поворотная ручка с замком, цвет черный (RAL 9004/RAL 7000) | Телекоммуникационные шкафы | 45721 | 0 | 0 | под заказ | https://dias-secure.ru/shop/p/24362-sysmatrix-sl-6815-922-shkaf-montazhnyy-telekommunikatsionnyy-19-napolnyy-15u-600x800x800mm-shhghv-perednyaya-dver-sploshnaya-metallicheskaya-zadnyaya-dver-sploshnaya-metallicheskaya-povorotnaya-ruchka-s-zamkom-tsvet-chernyy-ral-9004-ral-7000
24404 | SL 6815.932 | SYSMATRIX | SYSMATRIX SL 6815.932 Шкаф монтажный телекоммуникационный 19" напольный 15U 600x800x800mm (ШхГхВ) передняя дверь перфорированная, задняя дверь сплошная металлическая, поворотная ручка с замком, цвет черный (RAL 9004/RAL 7000) | Телекоммуникационные шкафы | 46694 | 0 | 0 | под заказ | https://dias-secure.ru/shop/p/24404-sysmatrix-sl-6815-932-shkaf-montazhnyy-telekommunikatsionnyy-19-napolnyy-15u-600x800x800mm-shhghv-perednyaya-dver-perforirovannaya-zadnyaya-dver-sploshnaya-metallicheskaya-povorotnaya-ruchka-s-zamkom-tsvet-chernyy-ral-9004-ral-7000
24446 | SL 6815.933 | SYSMATRIX | SYSMATRIX SL 6815.933 Шкаф монтажный телекоммуникационный 19" напольный 15U 600x800x800mm (ШхГхВ) передняя дверь перфорированная, задняя дверь перфорированная, поворотная ручка с замком, цвет черный (RAL 9004/RAL 7000) | Телекоммуникационные шкафы | 47667 | 0 | 0 | под заказ | https://dias-secure.ru/shop/p/24446-sysmatrix-sl-6815-933-shkaf-montazhnyy-telekommunikatsionnyy-19-napolnyy-15u-600x800x800mm-shhghv-perednyaya-dver-perforirovannaya-zadnyaya-dver-perforirovannaya-povorotnaya-ruchka-s-zamkom-tsvet-chernyy-ral-9004-ral-7000
24425 | SL 6815.934 | SYSMATRIX | SYSMATRIX SL 6815.934 Шкаф монтажный телекоммуникационный 19" напольный 15U 600x800x800mm (ШхГхВ) передняя дверь перфорированная, задняя дверь двухстворчатая перфорированная, поворотная ручка с замком, цвет черный (RAL 9004/RAL 7000) | Телекоммуникационные шкафы | 51209 | 0 | 0 | под заказ | https://dias-secure.ru/shop/p/24425-sysmatrix-sl-6815-934-shkaf-montazhnyy-telekommunikatsionnyy-19-napolnyy-15u-600x800x800mm-shhghv-perednyaya-dver-perforirovannaya-zadnyaya-dver-dvuhstvorchataya-perforirovannaya-povorotnaya-ruchka-s-zamkom-tsvet-chernyy-ral-9004-ral-7000
24383 | SL 6815.944 | SYSMATRIX | SYSMATRIX SL 6815.944 Шкаф монтажный телекоммуникационный 19" напольный 15U 600x800x800mm (ШхГхВ) передняя дверь двухстворчатая перфорированная, задняя дверь двухстворчатая перфорированная, поворотная ручка с замком, цвет черный (RAL 9004/RAL 7000) | Телекоммуникационные шкафы | 54752 | 0 | 0 | под заказ | https://dias-secure.ru/shop/p/24383-sysmatrix-sl-6815-944-shkaf-montazhnyy-telekommunikatsionnyy-19-napolnyy-15u-600x800x800mm-shhghv-perednyaya-dver-dvuhstvorchataya-perforirovannaya-zadnyaya-dver-dvuhstvorchataya-perforirovannaya-povorotnaya-ruchka-s-zamkom-tsvet-chernyy-ral-9004-ral-7000
24674 | SL 6818.712 | SYSMATRIX | SYSMATRIX SL 6818.712 Шкаф монтажный телекоммуникационный 19" напольный 18U 600x800x935mm (ШхГхВ) передняя дверь стеклянная, задняя дверь сплошная металлическаял, поворотная ручка с замком, цвет серый (RAL 7035/RAL 7000) | Телекоммуникационные шкафы | 51668 | 0 | 0 | под заказ | https://dias-secure.ru/shop/p/24674-sysmatrix-sl-6818-712-shkaf-montazhnyy-telekommunikatsionnyy-19-napolnyy-18u-600x800x935mm-shhghv-perednyaya-dver-steklyannaya-zadnyaya-dver-sploshnaya-metallicheskayal-povorotnaya-ruchka-s-zamkom-tsvet-seryy-ral-7035-ral-7000
24632 | SL 6818.713 | SYSMATRIX | SYSMATRIX SL 6818.713 Шкаф монтажный телекоммуникационный 19" напольный 18U 600x800x935mm (ШхГхВ) передняя дверь стеклянная, задняя дверь перфорированная, поворотная ручка с замком, цвет серый (RAL 7035/RAL 7000) | Телекоммуникационные шкафы | 52757 | 0 | 0 | под заказ | https://dias-secure.ru/shop/p/24632-sysmatrix-sl-6818-713-shkaf-montazhnyy-telekommunikatsionnyy-19-napolnyy-18u-600x800x935mm-shhghv-perednyaya-dver-steklyannaya-zadnyaya-dver-perforirovannaya-povorotnaya-ruchka-s-zamkom-tsvet-seryy-ral-7035-ral-7000
24611 | SL 6818.714 | SYSMATRIX | SYSMATRIX SL 6818.714 Шкаф монтажный телекоммуникационный 19" напольный 18U 600x800x935mm (ШхГхВ) передняя дверь стеклянная, задняя дверь двухстворчатая перфорированная, поворотная ручка с замком, цвет серый (RAL 7035/RAL 7000) | Телекоммуникационные шкафы | 56265 | 0 | 0 | под заказ | https://dias-secure.ru/shop/p/24611-sysmatrix-sl-6818-714-shkaf-montazhnyy-telekommunikatsionnyy-19-napolnyy-18u-600x800x935mm-shhghv-perednyaya-dver-steklyannaya-zadnyaya-dver-dvuhstvorchataya-perforirovannaya-povorotnaya-ruchka-s-zamkom-tsvet-seryy-ral-7035-ral-7000
24506 | SL 6818.722 | SYSMATRIX | SYSMATRIX SL 6818.722 Шкаф монтажный телекоммуникационный 19" напольный 18U 600x800x935mm (ШхГхВ) передняя дверь сплошная металлическая, задняя дверь сплошная металлическая, поворотная ручка с замком, цвет серый (RAL 7035/RAL 7000) | Телекоммуникационные шкафы | 49224 | 0 | 0 | под заказ | https://dias-secure.ru/shop/p/24506-sysmatrix-sl-6818-722-shkaf-montazhnyy-telekommunikatsionnyy-19-napolnyy-18u-600x800x935mm-shhghv-perednyaya-dver-sploshnaya-metallicheskaya-zadnyaya-dver-sploshnaya-metallicheskaya-povorotnaya-ruchka-s-zamkom-tsvet-seryy-ral-7035-ral-7000
24548 | SL 6818.732 | SYSMATRIX | SYSMATRIX SL 6818.732 Шкаф монтажный телекоммуникационный 19" напольный 18U 600x800x935mm (ШхГхВ) передняя дверь перфорированная, задняя дверь сплошная металлическая, поворотная ручка с замком, цвет серый (RAL 7035/RAL 7000) | Телекоммуникационные шкафы | 50314 | 0 | 0 | под заказ | https://dias-secure.ru/shop/p/24548-sysmatrix-sl-6818-732-shkaf-montazhnyy-telekommunikatsionnyy-19-napolnyy-18u-600x800x935mm-shhghv-perednyaya-dver-perforirovannaya-zadnyaya-dver-sploshnaya-metallicheskaya-povorotnaya-ruchka-s-zamkom-tsvet-seryy-ral-7035-ral-7000
24590 | SL 6818.733 | SYSMATRIX | SYSMATRIX SL 6818.733 Шкаф монтажный телекоммуникационный 19" напольный 18U 600x800x935mm (ШхГхВ) передняя дверь перфорированная, задняя дверь перфорированная, поворотная ручка с замком, цвет серый (RAL 7035/RAL 7000) | Телекоммуникационные шкафы | 51404 | 0 | 0 | под заказ | https://dias-secure.ru/shop/p/24590-sysmatrix-sl-6818-733-shkaf-montazhnyy-telekommunikatsionnyy-19-napolnyy-18u-600x800x935mm-shhghv-perednyaya-dver-perforirovannaya-zadnyaya-dver-perforirovannaya-povorotnaya-ruchka-s-zamkom-tsvet-seryy-ral-7035-ral-7000
24569 | SL 6818.734 | SYSMATRIX | SYSMATRIX SL 6818.734 Шкаф монтажный телекоммуникационный 19" напольный 18U 600x800x935mm (ШхГхВ) передняя дверь перфорированная, задняя дверь двухстворчатая перфорированная, поворотная ручка с замком, цвет серый (RAL 7035/RAL 7000) | Телекоммуникационные шкафы | 54911 | 0 | 0 | под заказ | https://dias-secure.ru/shop/p/24569-sysmatrix-sl-6818-734-shkaf-montazhnyy-telekommunikatsionnyy-19-napolnyy-18u-600x800x935mm-shhghv-perednyaya-dver-perforirovannaya-zadnyaya-dver-dvuhstvorchataya-perforirovannaya-povorotnaya-ruchka-s-zamkom-tsvet-seryy-ral-7035-ral-7000
24527 | SL 6818.744 | SYSMATRIX | SYSMATRIX SL 6818.744 Шкаф монтажный телекоммуникационный 19" напольный 18U 600x800x935mm (ШхГхВ) передняя дверь двухстворчатая перфорированная, задняя дверь двухстворчатая перфорированная, поворотная ручка с замком, цвет серый (RAL 7035/RAL 7000) | Телекоммуникационные шкафы | 58419 | 0 | 0 | под заказ | https://dias-secure.ru/shop/p/24527-sysmatrix-sl-6818-744-shkaf-montazhnyy-telekommunikatsionnyy-19-napolnyy-18u-600x800x935mm-shhghv-perednyaya-dver-dvuhstvorchataya-perforirovannaya-zadnyaya-dver-dvuhstvorchataya-perforirovannaya-povorotnaya-ruchka-s-zamkom-tsvet-seryy-ral-7035-ral-7000
24653 | SL 6818.912 | SYSMATRIX | SYSMATRIX SL 6818.912 Шкаф монтажный телекоммуникационный 19" напольный 18U 600x800x935mm (ШхГхВ) передняя дверь стеклянная, задняя дверь сплошная металлическая, поворотная ручка с замком, цвет черный (RAL 9004/RAL 7000) | Телекоммуникационные шкафы | 51668 | 0 | 0 | под заказ | https://dias-secure.ru/shop/p/24653-sysmatrix-sl-6818-912-shkaf-montazhnyy-telekommunikatsionnyy-19-napolnyy-18u-600x800x935mm-shhghv-perednyaya-dver-steklyannaya-zadnyaya-dver-sploshnaya-metallicheskaya-povorotnaya-ruchka-s-zamkom-tsvet-chernyy-ral-9004-ral-7000
24485 | SL 6818.913 | SYSMATRIX | SYSMATRIX SL 6818.913 Шкаф монтажный телекоммуникационный 19" напольный 18U 600x800x935mm (ШхГхВ) ппольный 18U 600x800x935mm (ШхГхВ) передняя дверь стеклянная, задняя дверь сплошная металлическая, поворотная ручка с замком, цвет черный (RAL 9004/RAL 7000) | Телекоммуникационные шкафы | 52757 | 0 | 0 | под заказ | https://dias-secure.ru/shop/p/24485-sysmatrix-sl-6818-913-shkaf-montazhnyy-telekommunikatsionnyy-19-napolnyy-18u-600x800x935mm-shhghv-ppolnyy-18u-600x800x935mm-shhghv-perednyaya-dver-steklyannaya-zadnyaya-dver-sploshnaya-metallicheskaya-povorotnaya-ruchka-s-zamkom-tsvet-chernyy-ral-9004-ral-7000
24464 | SL 6818.914 | SYSMATRIX | SYSMATRIX SL 6818.914 Шкаф монтажный телекоммуникационный 19" напольный 18U 600x800x935mm (ШхГхВ) передняя дверь стеклянная, задняя дверь двухстворчатая перфорированная, поворотная ручка с замком, цвет черный (RAL 9004/RAL 7000) | Телекоммуникационные шкафы | 56265 | 0 | 0 | под заказ | https://dias-secure.ru/shop/p/24464-sysmatrix-sl-6818-914-shkaf-montazhnyy-telekommunikatsionnyy-19-napolnyy-18u-600x800x935mm-shhghv-perednyaya-dver-steklyannaya-zadnyaya-dver-dvuhstvorchataya-perforirovannaya-povorotnaya-ruchka-s-zamkom-tsvet-chernyy-ral-9004-ral-7000
24359 | SL 6818.922 | SYSMATRIX | SYSMATRIX SL 6818.922 Шкаф монтажный телекоммуникационный 19" напольный 18U 600x800x935mm (ШхГхВ) передняя дверь сплошная металлическая, задняя дверь сплошная металлическаяя, поворотная ручка с замком, цвет черный (RAL 9004/RAL 7000) | Телекоммуникационные шкафы | 49224 | 0 | 0 | под заказ | https://dias-secure.ru/shop/p/24359-sysmatrix-sl-6818-922-shkaf-montazhnyy-telekommunikatsionnyy-19-napolnyy-18u-600x800x935mm-shhghv-perednyaya-dver-sploshnaya-metallicheskaya-zadnyaya-dver-sploshnaya-metallicheskayaya-povorotnaya-ruchka-s-zamkom-tsvet-chernyy-ral-9004-ral-7000
24401 | SL 6818.932 | SYSMATRIX | SYSMATRIX SL 6818.932 Шкаф монтажный телекоммуникационный 19" напольный 18U 600x800x935mm (ШхГхВ) передняя дверь перфорированная, задняя дверь сплошная металлическая, поворотная ручка с замком, цвет черный (RAL 9004/RAL 7000) | Телекоммуникационные шкафы | 50314 | 0 | 0 | под заказ | https://dias-secure.ru/shop/p/24401-sysmatrix-sl-6818-932-shkaf-montazhnyy-telekommunikatsionnyy-19-napolnyy-18u-600x800x935mm-shhghv-perednyaya-dver-perforirovannaya-zadnyaya-dver-sploshnaya-metallicheskaya-povorotnaya-ruchka-s-zamkom-tsvet-chernyy-ral-9004-ral-7000
24443 | SL 6818.933 | SYSMATRIX | SYSMATRIX SL 6818.933 Шкаф монтажный телекоммуникационный 19" напольный 18U 600x800x935mm (ШхГхВ) передняя дверь перфорированная, задняя дверь перфорированная, поворотная ручка с замком, цвет черный (RAL 9004/RAL 7000) | Телекоммуникационные шкафы | 51404 | 0 | 0 | под заказ | https://dias-secure.ru/shop/p/24443-sysmatrix-sl-6818-933-shkaf-montazhnyy-telekommunikatsionnyy-19-napolnyy-18u-600x800x935mm-shhghv-perednyaya-dver-perforirovannaya-zadnyaya-dver-perforirovannaya-povorotnaya-ruchka-s-zamkom-tsvet-chernyy-ral-9004-ral-7000
24422 | SL 6818.934 | SYSMATRIX | SYSMATRIX SL 6818.934 Шкаф монтажный телекоммуникационный 19" напольный 18U 600x800x935mm (ШхГхВ) передняя дверь перфорированная, задняя дверь двухстворчатая перфорированная, поворотная ручка с замком, цвет черный (RAL 9004/RAL 7000) | Телекоммуникационные шкафы | 54911 | 0 | 0 | под заказ | https://dias-secure.ru/shop/p/24422-sysmatrix-sl-6818-934-shkaf-montazhnyy-telekommunikatsionnyy-19-napolnyy-18u-600x800x935mm-shhghv-perednyaya-dver-perforirovannaya-zadnyaya-dver-dvuhstvorchataya-perforirovannaya-povorotnaya-ruchka-s-zamkom-tsvet-chernyy-ral-9004-ral-7000
24380 | SL 6818.944 | SYSMATRIX | SYSMATRIX SL 6818.944 Шкаф монтажный телекоммуникационный 19" напольный 18U 600x800x935mm (ШхГхВ) передняя дверь двухстворчатая перфорированная, задняя дверь двухстворчатая перфорированная, поворотная ручка с замком, цвет черный (RAL 9004/RAL 7000) | Телекоммуникационные шкафы | 58419 | 0 | 0 | под заказ | https://dias-secure.ru/shop/p/24380-sysmatrix-sl-6818-944-shkaf-montazhnyy-telekommunikatsionnyy-19-napolnyy-18u-600x800x935mm-shhghv-perednyaya-dver-dvuhstvorchataya-perforirovannaya-zadnyaya-dver-dvuhstvorchataya-perforirovannaya-povorotnaya-ruchka-s-zamkom-tsvet-chernyy-ral-9004-ral-7000
24671 | SL 6822.712 | SYSMATRIX | SYSMATRIX SL 6822.712 Шкаф монтажный телекоммуникационный 19" напольный 22U 600x800x1100mm (ШхГхВ) передняя дверь стеклянная, задняя дверь сплошная металлическая, поворотная ручка с замком, цвет серый (RAL 7035/RAL 7000) | Телекоммуникационные шкафы | 54759 | 0 | 0 | под заказ | https://dias-secure.ru/shop/p/24671-sysmatrix-sl-6822-712-shkaf-montazhnyy-telekommunikatsionnyy-19-napolnyy-22u-600x800x1100mm-shhghv-perednyaya-dver-steklyannaya-zadnyaya-dver-sploshnaya-metallicheskaya-povorotnaya-ruchka-s-zamkom-tsvet-seryy-ral-7035-ral-7000
24629 | SL 6822.713 | SYSMATRIX | SYSMATRIX SL 6822.713 Шкаф монтажный телекоммуникационный 19" напольный 22U 600x800x1100mm (ШхГхВ) передняя дверь стеклянная, задняя дверь перфорированная, поворотная ручка с замком, цвет серый (RAL 7035/RAL 7000) | Телекоммуникационные шкафы | 58016 | 0 | 0 | под заказ | https://dias-secure.ru/shop/p/24629-sysmatrix-sl-6822-713-shkaf-montazhnyy-telekommunikatsionnyy-19-napolnyy-22u-600x800x1100mm-shhghv-perednyaya-dver-steklyannaya-zadnyaya-dver-perforirovannaya-povorotnaya-ruchka-s-zamkom-tsvet-seryy-ral-7035-ral-7000
24608 | SL 6822.714 | SYSMATRIX | SYSMATRIX SL 6822.714 Шкаф монтажный телекоммуникационный 19" напольный 22U 600x800x1100mm (ШхГхВ) передняя дверь стеклянная, задняя дверь двухстворчатая перфорированная, поворотная ручка с замком, цвет серый (RAL 7035/RAL 7000) | Телекоммуникационные шкафы | 61444 | 0 | 0 | под заказ | https://dias-secure.ru/shop/p/24608-sysmatrix-sl-6822-714-shkaf-montazhnyy-telekommunikatsionnyy-19-napolnyy-22u-600x800x1100mm-shhghv-perednyaya-dver-steklyannaya-zadnyaya-dver-dvuhstvorchataya-perforirovannaya-povorotnaya-ruchka-s-zamkom-tsvet-seryy-ral-7035-ral-7000
24503 | SL 6822.722 | SYSMATRIX | SYSMATRIX SL 6822.722 Шкаф монтажный телекоммуникационный 19" напольный 22U 600x800x1100mm (ШхГхВ) передняя дверь сплошная металлическая, задняя дверь сплошная металлическая, поворотная ручка с замком, цвет серый (RAL 7035/RAL 7000) | Телекоммуникационные шкафы | 53454 | 0 | 0 | под заказ | https://dias-secure.ru/shop/p/24503-sysmatrix-sl-6822-722-shkaf-montazhnyy-telekommunikatsionnyy-19-napolnyy-22u-600x800x1100mm-shhghv-perednyaya-dver-sploshnaya-metallicheskaya-zadnyaya-dver-sploshnaya-metallicheskaya-povorotnaya-ruchka-s-zamkom-tsvet-seryy-ral-7035-ral-7000
24545 | SL 6822.732 | SYSMATRIX | SYSMATRIX SL 6822.732 Шкаф монтажный телекоммуникационный 19" напольный 22U 600x800x1100mm (ШхГхВ) передняя дверь перфорированная, задняя дверь сплошная металлическая, поворотная ручка с замком, цвет серый (RAL 7035/RAL 7000) | Телекоммуникационные шкафы | 55091 | 0 | 0 | под заказ | https://dias-secure.ru/shop/p/24545-sysmatrix-sl-6822-732-shkaf-montazhnyy-telekommunikatsionnyy-19-napolnyy-22u-600x800x1100mm-shhghv-perednyaya-dver-perforirovannaya-zadnyaya-dver-sploshnaya-metallicheskaya-povorotnaya-ruchka-s-zamkom-tsvet-seryy-ral-7035-ral-7000
24588 | SL 6822.733 | SYSMATRIX | SYSMATRIX SL 6822.733 Шкаф монтажный телекоммуникационный 19" напольный 22U 600x800x1100mm (ШхГхВ) передняя дверь перфорированная, задняя дверь перфорированная, поворотная ручка с замком, цвет серый (RAL 7035/RAL 7000) | Телекоммуникационные шкафы | 56728 | 0 | 0 | под заказ | https://dias-secure.ru/shop/p/24588-sysmatrix-sl-6822-733-shkaf-montazhnyy-telekommunikatsionnyy-19-napolnyy-22u-600x800x1100mm-shhghv-perednyaya-dver-perforirovannaya-zadnyaya-dver-perforirovannaya-povorotnaya-ruchka-s-zamkom-tsvet-seryy-ral-7035-ral-7000
24566 | SL 6822.734 | SYSMATRIX | SYSMATRIX SL 6822.734 Шкаф монтажный телекоммуникационный 19" напольный 22U 600x800x1100mm (ШхГхВ) передняя дверь перфорированная, задняя дверь двухстворчатая перфорированная, поворотная ручка с замком, цвет серый (RAL 7035/RAL 7000) | Телекоммуникационные шкафы | 60156 | 0 | 0 | под заказ | https://dias-secure.ru/shop/p/24566-sysmatrix-sl-6822-734-shkaf-montazhnyy-telekommunikatsionnyy-19-napolnyy-22u-600x800x1100mm-shhghv-perednyaya-dver-perforirovannaya-zadnyaya-dver-dvuhstvorchataya-perforirovannaya-povorotnaya-ruchka-s-zamkom-tsvet-seryy-ral-7035-ral-7000
24524 | SL 6822.744 | SYSMATRIX | SYSMATRIX SL 6822.744 Шкаф монтажный телекоммуникационный 19" напольный 22U 600x800x1100mm (ШхГхВ) передняя дверь двухстворчатая перфорированная, задняя дверь двухстворчатая перфорированная, поворотная ручка с замком, цвет серый (RAL 7035/RAL 7000) | Телекоммуникационные шкафы | 63584 | 0 | 0 | под заказ | https://dias-secure.ru/shop/p/24524-sysmatrix-sl-6822-744-shkaf-montazhnyy-telekommunikatsionnyy-19-napolnyy-22u-600x800x1100mm-shhghv-perednyaya-dver-dvuhstvorchataya-perforirovannaya-zadnyaya-dver-dvuhstvorchataya-perforirovannaya-povorotnaya-ruchka-s-zamkom-tsvet-seryy-ral-7035-ral-7000
24650 | SL 6822.912 | SYSMATRIX | SYSMATRIX SL 6822.912 Шкаф монтажный телекоммуникационный 19" напольный 22U 600x800x1100mm (ШхГхВ) передняя дверь стеклянная, задняя дверь сплошная металлическая, поворотная ручка с замком, цвет черный (RAL 9004/RAL 7000) | Телекоммуникационные шкафы | 56379 | 0 | 0 | под заказ | https://dias-secure.ru/shop/p/24650-sysmatrix-sl-6822-912-shkaf-montazhnyy-telekommunikatsionnyy-19-napolnyy-22u-600x800x1100mm-shhghv-perednyaya-dver-steklyannaya-zadnyaya-dver-sploshnaya-metallicheskaya-povorotnaya-ruchka-s-zamkom-tsvet-chernyy-ral-9004-ral-7000
24482 | SL 6822.913 | SYSMATRIX | SYSMATRIX SL 6822.913 Шкаф монтажный телекоммуникационный 19" напольный 22U 600x800x1100mm (ШхГхВ) передняя дверь стеклянная, задняя дверь перфорированная, поворотная ручка с замком, цвет черный (RAL 9004/RAL 7000) | Телекоммуникационные шкафы | 58016 | 0 | 0 | под заказ | https://dias-secure.ru/shop/p/24482-sysmatrix-sl-6822-913-shkaf-montazhnyy-telekommunikatsionnyy-19-napolnyy-22u-600x800x1100mm-shhghv-perednyaya-dver-steklyannaya-zadnyaya-dver-perforirovannaya-povorotnaya-ruchka-s-zamkom-tsvet-chernyy-ral-9004-ral-7000
24461 | SL 6822.914 | SYSMATRIX | SYSMATRIX SL 6822.914 Шкаф монтажный телекоммуникационный 19" напольный 22U 600x800x1100mm (ШхГхВ) передняя дверь стеклянная, задняя дверь перфорированная двухстворчатая, поворотная ручка с замком, цвет черный (RAL 9004/RAL 7000) | Телекоммуникационные шкафы | 61444 | 0 | 0 | под заказ | https://dias-secure.ru/shop/p/24461-sysmatrix-sl-6822-914-shkaf-montazhnyy-telekommunikatsionnyy-19-napolnyy-22u-600x800x1100mm-shhghv-perednyaya-dver-steklyannaya-zadnyaya-dver-perforirovannaya-dvuhstvorchataya-povorotnaya-ruchka-s-zamkom-tsvet-chernyy-ral-9004-ral-7000
24355 | SL 6822.922 | SYSMATRIX | SYSMATRIX SL 6822.922 Шкаф монтажный телекоммуникационный 19" напольный 22U 600x800x1100mm (ШхГхВ) передняя дверь сплошная металлическая, задняя дверь сплошная металлическая, поворотная ручка с замком, цвет черный (RAL 9004/RAL 7000) | Телекоммуникационные шкафы | 53454 | 0 | 0 | под заказ | https://dias-secure.ru/shop/p/24355-sysmatrix-sl-6822-922-shkaf-montazhnyy-telekommunikatsionnyy-19-napolnyy-22u-600x800x1100mm-shhghv-perednyaya-dver-sploshnaya-metallicheskaya-zadnyaya-dver-sploshnaya-metallicheskaya-povorotnaya-ruchka-s-zamkom-tsvet-chernyy-ral-9004-ral-7000
24440 | SL 6822.933 | SYSMATRIX | SYSMATRIX SL 6822.933 Шкаф монтажный телекоммуникационный 19" напольный 22U 600x800x1100mm (ШхГхВ) передняя дверь перфорированная, задняя дверь перфорированная, поворотная ручка с замком, цвет черный (RAL 9004/RAL 7000) | Телекоммуникационные шкафы | 56728 | 0 | 0 | под заказ | https://dias-secure.ru/shop/p/24440-sysmatrix-sl-6822-933-shkaf-montazhnyy-telekommunikatsionnyy-19-napolnyy-22u-600x800x1100mm-shhghv-perednyaya-dver-perforirovannaya-zadnyaya-dver-perforirovannaya-povorotnaya-ruchka-s-zamkom-tsvet-chernyy-ral-9004-ral-7000
24419 | SL 6822.934 | SYSMATRIX | SYSMATRIX SL 6822.934 Шкаф монтажный телекоммуникационный 19" напольный 22U 600x800x1100mm (ШхГхВ) передняя дверь перфорированная, задняя дверь двухстворчатая перфорированная, поворотная ручка с замком, цвет черный (RAL 9004/RAL 7000) | Телекоммуникационные шкафы | 60156 | 0 | 0 | под заказ | https://dias-secure.ru/shop/p/24419-sysmatrix-sl-6822-934-shkaf-montazhnyy-telekommunikatsionnyy-19-napolnyy-22u-600x800x1100mm-shhghv-perednyaya-dver-perforirovannaya-zadnyaya-dver-dvuhstvorchataya-perforirovannaya-povorotnaya-ruchka-s-zamkom-tsvet-chernyy-ral-9004-ral-7000
24377 | SL 6822.944 | SYSMATRIX | SYSMATRIX SL 6822.944 Шкаф монтажный телекоммуникационный 19" напольный 22U 600x800x1100mm (ШхГхВ) передняя дверь двухстворчатая перфорированная, задняя дверь двухстворчатая перфорированная, поворотная ручка с замком, цвет черный (RAL 9004/RAL 7000) | Телекоммуникационные шкафы | 63584 | 0 | 0 | под заказ | https://dias-secure.ru/shop/p/24377-sysmatrix-sl-6822-944-shkaf-montazhnyy-telekommunikatsionnyy-19-napolnyy-22u-600x800x1100mm-shhghv-perednyaya-dver-dvuhstvorchataya-perforirovannaya-zadnyaya-dver-dvuhstvorchataya-perforirovannaya-povorotnaya-ruchka-s-zamkom-tsvet-chernyy-ral-9004-ral-7000
24668 | SL 6827.712 | SYSMATRIX | SYSMATRIX SL 6827.712 Шкаф монтажный телекоммуникационный 19" напольный 27U 600x800x1330mm (ШхГхВ) передняя дверь стеклянная, задняя дверь сплошная металлическая, поворотная ручка с замком, цвет серый (RAL 7035/RAL 7000) | Телекоммуникационные шкафы | 62903 | 0 | 0 | под заказ | https://dias-secure.ru/shop/p/24668-sysmatrix-sl-6827-712-shkaf-montazhnyy-telekommunikatsionnyy-19-napolnyy-27u-600x800x1330mm-shhghv-perednyaya-dver-steklyannaya-zadnyaya-dver-sploshnaya-metallicheskaya-povorotnaya-ruchka-s-zamkom-tsvet-seryy-ral-7035-ral-7000
24626 | SL 6827.713 | SYSMATRIX | SYSMATRIX SL 6827.713 Шкаф монтажный телекоммуникационный 19" напольный 27U 600x800x1330mm (ШхГхВ) передняя дверь стеклянная, задняя дверь перфорированная, поворотная ручка с замком, цвет серый (RAL 7035/RAL 7000) | Телекоммуникационные шкафы | 64755 | 0 | 0 | под заказ | https://dias-secure.ru/shop/p/24626-sysmatrix-sl-6827-713-shkaf-montazhnyy-telekommunikatsionnyy-19-napolnyy-27u-600x800x1330mm-shhghv-perednyaya-dver-steklyannaya-zadnyaya-dver-perforirovannaya-povorotnaya-ruchka-s-zamkom-tsvet-seryy-ral-7035-ral-7000
24605 | SL 6827.714 | SYSMATRIX | SYSMATRIX SL 6827.714 Шкаф монтажный телекоммуникационный 19" напольный 27U 600x800x1330mm (ШхГхВ) передняя дверь стеклянная, задняя дверь двухстворчатая перфорированная, поворотная ручка с замком, цвет серый (RAL 7035/RAL 7000) | Телекоммуникационные шкафы | 68083 | 0 | 0 | под заказ | https://dias-secure.ru/shop/p/24605-sysmatrix-sl-6827-714-shkaf-montazhnyy-telekommunikatsionnyy-19-napolnyy-27u-600x800x1330mm-shhghv-perednyaya-dver-steklyannaya-zadnyaya-dver-dvuhstvorchataya-perforirovannaya-povorotnaya-ruchka-s-zamkom-tsvet-seryy-ral-7035-ral-7000
24500 | SL 6827.722 | SYSMATRIX | SYSMATRIX SL 6827.722 Шкаф монтажный телекоммуникационный 19" напольный 27U 600x800x1330mm (ШхГхВ) передняя дверь сплошная металлическая, задняя дверь сплошная металлическая, поворотная ручка с замком, цвет серый (RAL 7035/RAL 7000) | Телекоммуникационные шкафы | 59415 | 0 | 0 | под заказ | https://dias-secure.ru/shop/p/24500-sysmatrix-sl-6827-722-shkaf-montazhnyy-telekommunikatsionnyy-19-napolnyy-27u-600x800x1330mm-shhghv-perednyaya-dver-sploshnaya-metallicheskaya-zadnyaya-dver-sploshnaya-metallicheskaya-povorotnaya-ruchka-s-zamkom-tsvet-seryy-ral-7035-ral-7000
24542 | SL 6827.732 | SYSMATRIX | SYSMATRIX SL 6827.732 Шкаф монтажный телекоммуникационный 19" напольный 27U 600x800x1330mm (ШхГхВ) передняя дверь перфорированная, задняя дверь сплошная металлическая, поворотная ручка с замком, цвет серый (RAL 7035/RAL 7000) | Телекоммуникационные шкафы | 61267 | 0 | 0 | под заказ | https://dias-secure.ru/shop/p/24542-sysmatrix-sl-6827-732-shkaf-montazhnyy-telekommunikatsionnyy-19-napolnyy-27u-600x800x1330mm-shhghv-perednyaya-dver-perforirovannaya-zadnyaya-dver-sploshnaya-metallicheskaya-povorotnaya-ruchka-s-zamkom-tsvet-seryy-ral-7035-ral-7000
24584 | SL 6827.733 | SYSMATRIX | SYSMATRIX SL 6827.733 Шкаф монтажный телекоммуникационный 19" напольный 27U 600x800x1330mm (ШхГхВ) передняя дверь перфорированная, задняя дверь перфорированная, поворотная ручка с замком, цвет серый (RAL 7035/RAL 7000) | Телекоммуникационные шкафы | 63119 | 0 | 0 | под заказ | https://dias-secure.ru/shop/p/24584-sysmatrix-sl-6827-733-shkaf-montazhnyy-telekommunikatsionnyy-19-napolnyy-27u-600x800x1330mm-shhghv-perednyaya-dver-perforirovannaya-zadnyaya-dver-perforirovannaya-povorotnaya-ruchka-s-zamkom-tsvet-seryy-ral-7035-ral-7000
24562 | SL 6827.734 | SYSMATRIX | SYSMATRIX SL 6827.734 Шкаф монтажный телекоммуникационный 19" напольный 27U 600x800x1330mm (ШхГхВ) передняя дверь перфорированная, задняя дверь двухстворчатая перфорированная, поворотная ручка с замком, цвет серый (RAL 7035/RAL 7000) | Телекоммуникационные шкафы | 66446 | 0 | 0 | под заказ | https://dias-secure.ru/shop/p/24562-sysmatrix-sl-6827-734-shkaf-montazhnyy-telekommunikatsionnyy-19-napolnyy-27u-600x800x1330mm-shhghv-perednyaya-dver-perforirovannaya-zadnyaya-dver-dvuhstvorchataya-perforirovannaya-povorotnaya-ruchka-s-zamkom-tsvet-seryy-ral-7035-ral-7000
24521 | SL 6827.744 | SYSMATRIX | SYSMATRIX SL 6827.744 Шкаф монтажный телекоммуникационный 19" напольный 27U 600x800x1330mm (ШхГхВ) передняя дверь двухстворчатая перфорированная, задняя дверь двухстворчатая перфорированная, поворотная ручка с замком, цвет серый (RAL 7035/RAL 7000) | Телекоммуникационные шкафы | 69773 | 0 | 0 | под заказ | https://dias-secure.ru/shop/p/24521-sysmatrix-sl-6827-744-shkaf-montazhnyy-telekommunikatsionnyy-19-napolnyy-27u-600x800x1330mm-shhghv-perednyaya-dver-dvuhstvorchataya-perforirovannaya-zadnyaya-dver-dvuhstvorchataya-perforirovannaya-povorotnaya-ruchka-s-zamkom-tsvet-seryy-ral-7035-ral-7000
24647 | SL 6827.912 | SYSMATRIX | SYSMATRIX SL 6827.912 Шкаф монтажный телекоммуникационный 19" напольный 27U 600x800x1330mm (ШхГхВ) передняя дверь стеклянная, задняя дверь сплошная металлическая, поворотная ручка с замком, цвет черный (RAL 9004/RAL 7000) | Телекоммуникационные шкафы | 62903 | 0 | 0 | под заказ | https://dias-secure.ru/shop/p/24647-sysmatrix-sl-6827-912-shkaf-montazhnyy-telekommunikatsionnyy-19-napolnyy-27u-600x800x1330mm-shhghv-perednyaya-dver-steklyannaya-zadnyaya-dver-sploshnaya-metallicheskaya-povorotnaya-ruchka-s-zamkom-tsvet-chernyy-ral-9004-ral-7000
24479 | SL 6827.913 | SYSMATRIX | SYSMATRIX SL 6827.913 Шкаф монтажный телекоммуникационный 19" напольный 27U 600x800x1330mm (ШхГхВ) передняя дверь стеклянная, задняя дверь перфорированная, поворотная ручка с замком, цвет черный (RAL 9004/RAL 7000) | Телекоммуникационные шкафы | 64755 | 0 | 0 | под заказ | https://dias-secure.ru/shop/p/24479-sysmatrix-sl-6827-913-shkaf-montazhnyy-telekommunikatsionnyy-19-napolnyy-27u-600x800x1330mm-shhghv-perednyaya-dver-steklyannaya-zadnyaya-dver-perforirovannaya-povorotnaya-ruchka-s-zamkom-tsvet-chernyy-ral-9004-ral-7000
24458 | SL 6827.914 | SYSMATRIX | SYSMATRIX SL 6827.914 Шкаф монтажный телекоммуникационный 19" напольный 27U 600x800x1330mm (ШхГхВ) передняя дверь стеклянная, задняя дверь двухстворчатая перфорированная, поворотная ручка с замком, цвет черный (RAL 9004/RAL 7000) | Телекоммуникационные шкафы | 68083 | 0 | 0 | под заказ | https://dias-secure.ru/shop/p/24458-sysmatrix-sl-6827-914-shkaf-montazhnyy-telekommunikatsionnyy-19-napolnyy-27u-600x800x1330mm-shhghv-perednyaya-dver-steklyannaya-zadnyaya-dver-dvuhstvorchataya-perforirovannaya-povorotnaya-ruchka-s-zamkom-tsvet-chernyy-ral-9004-ral-7000
24353 | SL 6827.922 | SYSMATRIX | SYSMATRIX SL 6827.922 Шкаф монтажный телекоммуникационный 19" напольный 27U 600x800x1330mm (ШхГхВ) передняя дверь сплошная металлическая, задняя дверь сплошная металлическая, поворотная ручка с замком, цвет черный (RAL 9004/RAL 7000) | Телекоммуникационные шкафы | 59415 | 0 | 0 | под заказ | https://dias-secure.ru/shop/p/24353-sysmatrix-sl-6827-922-shkaf-montazhnyy-telekommunikatsionnyy-19-napolnyy-27u-600x800x1330mm-shhghv-perednyaya-dver-sploshnaya-metallicheskaya-zadnyaya-dver-sploshnaya-metallicheskaya-povorotnaya-ruchka-s-zamkom-tsvet-chernyy-ral-9004-ral-7000
24395 | SL 6827.932 | SYSMATRIX | SYSMATRIX SL 6827.932 Шкаф монтажный телекоммуникационный 19" напольный 27U 600x800x1330mm (ШхГхВ) передняя дверь перфорированная, задняя дверь сплошная металлическая, поворотная ручка с замком, цвет черный (RAL 9004/RAL 7000) | Телекоммуникационные шкафы | 61267 | 0 | 0 | под заказ | https://dias-secure.ru/shop/p/24395-sysmatrix-sl-6827-932-shkaf-montazhnyy-telekommunikatsionnyy-19-napolnyy-27u-600x800x1330mm-shhghv-perednyaya-dver-perforirovannaya-zadnyaya-dver-sploshnaya-metallicheskaya-povorotnaya-ruchka-s-zamkom-tsvet-chernyy-ral-9004-ral-7000
24437 | SL 6827.933 | SYSMATRIX | SYSMATRIX SL 6827.933 Шкаф монтажный телекоммуникационный 19" напольный 27U 600x800x1330mm (ШхГхВ) передняя дверь перфорированная, задняя дверь перфорированная, поворотная ручка с замком, цвет черный (RAL 9004/RAL 7000) | Телекоммуникационные шкафы | 63119 | 0 | 0 | под заказ | https://dias-secure.ru/shop/p/24437-sysmatrix-sl-6827-933-shkaf-montazhnyy-telekommunikatsionnyy-19-napolnyy-27u-600x800x1330mm-shhghv-perednyaya-dver-perforirovannaya-zadnyaya-dver-perforirovannaya-povorotnaya-ruchka-s-zamkom-tsvet-chernyy-ral-9004-ral-7000
24416 | SL 6827.934 | SYSMATRIX | SYSMATRIX SL 6827.934 Шкаф монтажный телекоммуникационный 19" напольный 27U 600x800x1330mm (ШхГхВ) передняя дверь перфорированная, задняя дверь двухстворчатая перфорированная, поворотная ручка с замком, цвет черный (RAL 9004/RAL 7000) | Телекоммуникационные шкафы | 66446 | 0 | 0 | под заказ | https://dias-secure.ru/shop/p/24416-sysmatrix-sl-6827-934-shkaf-montazhnyy-telekommunikatsionnyy-19-napolnyy-27u-600x800x1330mm-shhghv-perednyaya-dver-perforirovannaya-zadnyaya-dver-dvuhstvorchataya-perforirovannaya-povorotnaya-ruchka-s-zamkom-tsvet-chernyy-ral-9004-ral-7000
24374 | SL 6827.944 | SYSMATRIX | SYSMATRIX SL 6827.944 Шкаф монтажный телекоммуникационный 19" напольный 27U 600x800x1330mm (ШхГхВ) передняя дверь двухстворчатая перфорированная, задняя дверь двухстворчатая перфорированная, поворотная ручка с замком, цвет черный (RAL 9004/RAL 7000) | Телекоммуникационные шкафы | 69773 | 0 | 0 | под заказ | https://dias-secure.ru/shop/p/24374-sysmatrix-sl-6827-944-shkaf-montazhnyy-telekommunikatsionnyy-19-napolnyy-27u-600x800x1330mm-shhghv-perednyaya-dver-dvuhstvorchataya-perforirovannaya-zadnyaya-dver-dvuhstvorchataya-perforirovannaya-povorotnaya-ruchka-s-zamkom-tsvet-chernyy-ral-9004-ral-7000
24665 | SL 6833.712 | SYSMATRIX | SYSMATRIX SL 6833.712 Шкаф монтажный телекоммуникационный 19" напольный 33U 600x800x1600mm (ШхГхВ) передняя дверь стеклянная, задняя дверь сплошная металлическая, поворотная ручка с замком, цвет серый (RAL 7035/RAL 7000) | Телекоммуникационные шкафы | 75247 | 0 | 0 | под заказ | https://dias-secure.ru/shop/p/24665-sysmatrix-sl-6833-712-shkaf-montazhnyy-telekommunikatsionnyy-19-napolnyy-33u-600x800x1600mm-shhghv-perednyaya-dver-steklyannaya-zadnyaya-dver-sploshnaya-metallicheskaya-povorotnaya-ruchka-s-zamkom-tsvet-seryy-ral-7035-ral-7000
24623 | SL 6833.713 | SYSMATRIX | SYSMATRIX SL 6833.713 Шкаф монтажный телекоммуникационный 19" напольный 33U 600x800x1600mm (ШхГхВ) передняя дверь стеклянная, задняя дверь перфорированная, поворотная ручка с замком, цвет серый (RAL 7035/RAL 7000) | Телекоммуникационные шкафы | 76615 | 0 | 0 | под заказ | https://dias-secure.ru/shop/p/24623-sysmatrix-sl-6833-713-shkaf-montazhnyy-telekommunikatsionnyy-19-napolnyy-33u-600x800x1600mm-shhghv-perednyaya-dver-steklyannaya-zadnyaya-dver-perforirovannaya-povorotnaya-ruchka-s-zamkom-tsvet-seryy-ral-7035-ral-7000
24602 | SL 6833.714 | SYSMATRIX | SYSMATRIX SL 6833.714 Шкаф монтажный телекоммуникационный 19" напольный 33U 600x800x1600mm (ШхГхВ) передняя дверь стеклянная, задняя дверь двухстворчатая перфорированная, поворотная ручка с замком, цвет серый (RAL 7035/RAL 7000) | Телекоммуникационные шкафы | 79576 | 0 | 0 | под заказ | https://dias-secure.ru/shop/p/24602-sysmatrix-sl-6833-714-shkaf-montazhnyy-telekommunikatsionnyy-19-napolnyy-33u-600x800x1600mm-shhghv-perednyaya-dver-steklyannaya-zadnyaya-dver-dvuhstvorchataya-perforirovannaya-povorotnaya-ruchka-s-zamkom-tsvet-seryy-ral-7035-ral-7000
24497 | SL 6833.722 | SYSMATRIX | SYSMATRIX SL 6833.722 Шкаф монтажный телекоммуникационный 19" напольный 33U 600x800x1600mm (ШхГхВ) передняя дверь сплошная металлическая, задняя дверь сплошная металлическая, поворотная ручка с замком, цвет серый (RAL 7035/RAL 7000) | Телекоммуникационные шкафы | 71738 | 0 | 0 | под заказ | https://dias-secure.ru/shop/p/24497-sysmatrix-sl-6833-722-shkaf-montazhnyy-telekommunikatsionnyy-19-napolnyy-33u-600x800x1600mm-shhghv-perednyaya-dver-sploshnaya-metallicheskaya-zadnyaya-dver-sploshnaya-metallicheskaya-povorotnaya-ruchka-s-zamkom-tsvet-seryy-ral-7035-ral-7000
24539 | SL 6833.732 | SYSMATRIX | SYSMATRIX SL 6833.732 Шкаф монтажный телекоммуникационный 19" напольный 33U 600x800x1600mm (ШхГхВ) передняя дверь перфорированная, задняя дверь сплошная металлическая, поворотная ручка с замком, цвет серый (RAL 7035/RAL 7000) | Телекоммуникационные шкафы | 73106 | 0 | 0 | под заказ | https://dias-secure.ru/shop/p/24539-sysmatrix-sl-6833-732-shkaf-montazhnyy-telekommunikatsionnyy-19-napolnyy-33u-600x800x1600mm-shhghv-perednyaya-dver-perforirovannaya-zadnyaya-dver-sploshnaya-metallicheskaya-povorotnaya-ruchka-s-zamkom-tsvet-seryy-ral-7035-ral-7000
24581 | SL 6833.733 | SYSMATRIX | SYSMATRIX SL 6833.733 Шкаф монтажный телекоммуникационный 19" напольный 33U 600x800x1600mm (ШхГхВ) передняя дверь перфорированная, задняя дверь перфорированная, поворотная ручка с замком, цвет серый (RAL 7035/RAL 7000) | Телекоммуникационные шкафы | 74473 | 0 | 0 | под заказ | https://dias-secure.ru/shop/p/24581-sysmatrix-sl-6833-733-shkaf-montazhnyy-telekommunikatsionnyy-19-napolnyy-33u-600x800x1600mm-shhghv-perednyaya-dver-perforirovannaya-zadnyaya-dver-perforirovannaya-povorotnaya-ruchka-s-zamkom-tsvet-seryy-ral-7035-ral-7000
24563 | SL 6833.734 | SYSMATRIX | SYSMATRIX SL 6833.734 Шкаф монтажный телекоммуникационный 19" напольный 33U 600x800x1600mm (ШхГхВ) передняя дверь перфорированная, задняя дверь двухстворчатая перфорированная, поворотная ручка с замком, цвет серый (RAL 7035/RAL 7000) | Телекоммуникационные шкафы | 77434 | 0 | 0 | под заказ | https://dias-secure.ru/shop/p/24563-sysmatrix-sl-6833-734-shkaf-montazhnyy-telekommunikatsionnyy-19-napolnyy-33u-600x800x1600mm-shhghv-perednyaya-dver-perforirovannaya-zadnyaya-dver-dvuhstvorchataya-perforirovannaya-povorotnaya-ruchka-s-zamkom-tsvet-seryy-ral-7035-ral-7000
24518 | SL 6833.744 | SYSMATRIX | SYSMATRIX SL 6833.744 Шкаф монтажный телекоммуникационный 19" напольный 33U 600x800x1600mm (ШхГхВ) передняя дверь двухстворчатая перфорированная, задняя дверь двухстворчатая перфорированная, поворотная ручка с замком, цвет серый (RAL 7035/RAL 7000) | Телекоммуникационные шкафы | 80394 | 0 | 0 | под заказ | https://dias-secure.ru/shop/p/24518-sysmatrix-sl-6833-744-shkaf-montazhnyy-telekommunikatsionnyy-19-napolnyy-33u-600x800x1600mm-shhghv-perednyaya-dver-dvuhstvorchataya-perforirovannaya-zadnyaya-dver-dvuhstvorchataya-perforirovannaya-povorotnaya-ruchka-s-zamkom-tsvet-seryy-ral-7035-ral-7000
24644 | SL 6833.912 | SYSMATRIX | SYSMATRIX SL 6833.912 Шкаф монтажный телекоммуникационный 19" напольный 33U 600x800x1600mm (ШхГхВ) передняя дверь стеклянная, задняя дверь сплошная металлическая, поворотная ручка с замком, цвет черный (RAL 9004/RAL 7000) | Телекоммуникационные шкафы | 75247 | 0 | 0 | под заказ | https://dias-secure.ru/shop/p/24644-sysmatrix-sl-6833-912-shkaf-montazhnyy-telekommunikatsionnyy-19-napolnyy-33u-600x800x1600mm-shhghv-perednyaya-dver-steklyannaya-zadnyaya-dver-sploshnaya-metallicheskaya-povorotnaya-ruchka-s-zamkom-tsvet-chernyy-ral-9004-ral-7000
24476 | SL 6833.913 | SYSMATRIX | SYSMATRIX SL 6833.913 Шкаф монтажный телекоммуникационный 19" напольный 33U 600x800x1600mm (ШхГхВ) передняя дверь стеклянная, задняя дверь перфорированная, поворотная ручка с замком, цвет черный (RAL 9004/RAL 7000) | Телекоммуникационные шкафы | 76615 | 0 | 0 | под заказ | https://dias-secure.ru/shop/p/24476-sysmatrix-sl-6833-913-shkaf-montazhnyy-telekommunikatsionnyy-19-napolnyy-33u-600x800x1600mm-shhghv-perednyaya-dver-steklyannaya-zadnyaya-dver-perforirovannaya-povorotnaya-ruchka-s-zamkom-tsvet-chernyy-ral-9004-ral-7000
24455 | SL 6833.914 | SYSMATRIX | SYSMATRIX SL 6833.914 Шкаф монтажный телекоммуникационный 19" напольный 33U 600x800x1600mm (ШхГхВ) передняя дверь стеклянная, задняя дверь двухстворчатая перфорированная, поворотная ручка с замком, цвет черный (RAL 9004/RAL 7000) | Телекоммуникационные шкафы | 79576 | 0 | 0 | под заказ | https://dias-secure.ru/shop/p/24455-sysmatrix-sl-6833-914-shkaf-montazhnyy-telekommunikatsionnyy-19-napolnyy-33u-600x800x1600mm-shhghv-perednyaya-dver-steklyannaya-zadnyaya-dver-dvuhstvorchataya-perforirovannaya-povorotnaya-ruchka-s-zamkom-tsvet-chernyy-ral-9004-ral-7000
24350 | SL 6833.922 | SYSMATRIX | SYSMATRIX SL 6833.922 Шкаф монтажный телекоммуникационный 19" напольный 33U 600x800x1600mm (ШхГхВ) передняя дверь сплошная металлическая, задняя дверь сплошная металлическая, поворотная ручка с замком, цвет черный (RAL 9004/RAL 7000) | Телекоммуникационные шкафы | 71738 | 0 | 0 | под заказ | https://dias-secure.ru/shop/p/24350-sysmatrix-sl-6833-922-shkaf-montazhnyy-telekommunikatsionnyy-19-napolnyy-33u-600x800x1600mm-shhghv-perednyaya-dver-sploshnaya-metallicheskaya-zadnyaya-dver-sploshnaya-metallicheskaya-povorotnaya-ruchka-s-zamkom-tsvet-chernyy-ral-9004-ral-7000
24392 | SL 6833.932 | SYSMATRIX | SYSMATRIX SL 6833.932 Шкаф монтажный телекоммуникационный 19" напольный 33U 600x800x1600mm (ШхГхВ) передняя дверь перфорированная, задняя дверь сплошная металлическая, поворотная ручка с замком, цвет черный (RAL 9004/RAL 7000) | Телекоммуникационные шкафы | 73106 | 0 | 0 | под заказ | https://dias-secure.ru/shop/p/24392-sysmatrix-sl-6833-932-shkaf-montazhnyy-telekommunikatsionnyy-19-napolnyy-33u-600x800x1600mm-shhghv-perednyaya-dver-perforirovannaya-zadnyaya-dver-sploshnaya-metallicheskaya-povorotnaya-ruchka-s-zamkom-tsvet-chernyy-ral-9004-ral-7000
24434 | SL 6833.933 | SYSMATRIX | SYSMATRIX SL 6833.933 Шкаф монтажный телекоммуникационный 19" напольный 33U 600x800x1600mm (ШхГхВ) передняя дверь перфорированная, задняя дверь перфорированная, поворотная ручка с замком, цвет черный (RAL 9004/RAL 7000) | Телекоммуникационные шкафы | 74473 | 0 | 0 | под заказ | https://dias-secure.ru/shop/p/24434-sysmatrix-sl-6833-933-shkaf-montazhnyy-telekommunikatsionnyy-19-napolnyy-33u-600x800x1600mm-shhghv-perednyaya-dver-perforirovannaya-zadnyaya-dver-perforirovannaya-povorotnaya-ruchka-s-zamkom-tsvet-chernyy-ral-9004-ral-7000
24413 | SL 6833.934 | SYSMATRIX | SYSMATRIX SL 6833.934 Шкаф монтажный телекоммуникационный 19" напольный 33U 600x800x1600mm (ШхГхВ) передняя дверь перфорированная, задняя дверь двухстворчатая перфорированная, поворотная ручка с замком, цвет черный (RAL 9004/RAL 7000) | Телекоммуникационные шкафы | 77434 | 0 | 0 | под заказ | https://dias-secure.ru/shop/p/24413-sysmatrix-sl-6833-934-shkaf-montazhnyy-telekommunikatsionnyy-19-napolnyy-33u-600x800x1600mm-shhghv-perednyaya-dver-perforirovannaya-zadnyaya-dver-dvuhstvorchataya-perforirovannaya-povorotnaya-ruchka-s-zamkom-tsvet-chernyy-ral-9004-ral-7000
24371 | SL 6833.944 | SYSMATRIX | SYSMATRIX SL 6833.944 Шкаф монтажный телекоммуникационный 19" напольный 33U 600x800x1600mm (ШхГхВ) передняя дверь двухстворчатая перфорированная, задняя дверь двухстворчатая перфорированная, поворотная ручка с замком, цвет черный (RAL 9004/RAL 7000) | Телекоммуникационные шкафы | 80394 | 0 | 0 | под заказ | https://dias-secure.ru/shop/p/24371-sysmatrix-sl-6833-944-shkaf-montazhnyy-telekommunikatsionnyy-19-napolnyy-33u-600x800x1600mm-shhghv-perednyaya-dver-dvuhstvorchataya-perforirovannaya-zadnyaya-dver-dvuhstvorchataya-perforirovannaya-povorotnaya-ruchka-s-zamkom-tsvet-chernyy-ral-9004-ral-7000
24662 | SL 6837.712 | SYSMATRIX | SYSMATRIX SL 6837.712 Шкаф монтажный телекоммуникационный 19" напольный 37U 600x800x1780mm (ШхГхВ) передняя дверь стеклянная, задняя дверь сплошная металлическая, поворотная ручка с замком, цвет серый (RAL 7035/RAL 7000) | Телекоммуникационные шкафы | 81671 | 0 | 0 | под заказ | https://dias-secure.ru/shop/p/24662-sysmatrix-sl-6837-712-shkaf-montazhnyy-telekommunikatsionnyy-19-napolnyy-37u-600x800x1780mm-shhghv-perednyaya-dver-steklyannaya-zadnyaya-dver-sploshnaya-metallicheskaya-povorotnaya-ruchka-s-zamkom-tsvet-seryy-ral-7035-ral-7000
24620 | SL 6837.713 | SYSMATRIX | SYSMATRIX SL 6837.713 Шкаф монтажный телекоммуникационный 19" напольный 37U 600x800x1780mm (ШхГхВ) передняя дверь стеклянная, задняя дверь перфорированная, поворотная ручка с замком, цвет серый (RAL 7035/RAL 7000) | Телекоммуникационные шкафы | 83535 | 0 | 0 | под заказ | https://dias-secure.ru/shop/p/24620-sysmatrix-sl-6837-713-shkaf-montazhnyy-telekommunikatsionnyy-19-napolnyy-37u-600x800x1780mm-shhghv-perednyaya-dver-steklyannaya-zadnyaya-dver-perforirovannaya-povorotnaya-ruchka-s-zamkom-tsvet-seryy-ral-7035-ral-7000
24599 | SL 6837.714 | SYSMATRIX | SYSMATRIX SL 6837.714 Шкаф монтажный телекоммуникационный 19" напольный 37U 600x800x1780mm (ШхГхВ) передняя дверь стекляннаяо, задняя дверь двухстворчатая перфорированная, поворотная ручка с замком, цвет серый (RAL 7035/RAL 7000) | Телекоммуникационные шкафы | 86406 | 0 | 0 | под заказ | https://dias-secure.ru/shop/p/24599-sysmatrix-sl-6837-714-shkaf-montazhnyy-telekommunikatsionnyy-19-napolnyy-37u-600x800x1780mm-shhghv-perednyaya-dver-steklyannayao-zadnyaya-dver-dvuhstvorchataya-perforirovannaya-povorotnaya-ruchka-s-zamkom-tsvet-seryy-ral-7035-ral-7000
24494 | SL 6837.722 | SYSMATRIX | SYSMATRIX SL 6837.722 Шкаф монтажный телекоммуникационный 19" напольный 37U 600x800x1780mm (ШхГхВ) передняя дверь сплошная металлическая, задняя дверь сплошная металлическая, поворотная ручка с замком, цвет серый (RAL 7035/RAL 7000) | Телекоммуникационные шкафы | 77469 | 0 | 0 | под заказ | https://dias-secure.ru/shop/p/24494-sysmatrix-sl-6837-722-shkaf-montazhnyy-telekommunikatsionnyy-19-napolnyy-37u-600x800x1780mm-shhghv-perednyaya-dver-sploshnaya-metallicheskaya-zadnyaya-dver-sploshnaya-metallicheskaya-povorotnaya-ruchka-s-zamkom-tsvet-seryy-ral-7035-ral-7000
24536 | SL 6837.732 | SYSMATRIX | SYSMATRIX SL 6837.732 Шкаф монтажный телекоммуникационный 19" напольный 37U 600x800x1780mm (ШхГхВ) передняя дверь перфорированная, задняя дверь сплошная металлическая, поворотная ручка с замком, цвет серый (RAL 7035/RAL 7000) | Телекоммуникационные шкафы | 79333 | 0 | 0 | под заказ | https://dias-secure.ru/shop/p/24536-sysmatrix-sl-6837-732-shkaf-montazhnyy-telekommunikatsionnyy-19-napolnyy-37u-600x800x1780mm-shhghv-perednyaya-dver-perforirovannaya-zadnyaya-dver-sploshnaya-metallicheskaya-povorotnaya-ruchka-s-zamkom-tsvet-seryy-ral-7035-ral-7000
24578 | SL 6837.733 | SYSMATRIX | SYSMATRIX SL 6837.733 Шкаф монтажный телекоммуникационный 19" напольный 37U 600x800x1780mm (ШхГхВ) передняя дверь перфорированная, задняя дверь перфорированная, поворотная ручка с замком, цвет серый (RAL 7035/RAL 7000) | Телекоммуникационные шкафы | 81196 | 0 | 0 | под заказ | https://dias-secure.ru/shop/p/24578-sysmatrix-sl-6837-733-shkaf-montazhnyy-telekommunikatsionnyy-19-napolnyy-37u-600x800x1780mm-shhghv-perednyaya-dver-perforirovannaya-zadnyaya-dver-perforirovannaya-povorotnaya-ruchka-s-zamkom-tsvet-seryy-ral-7035-ral-7000
24557 | SL 6837.734 | SYSMATRIX | SYSMATRIX SL 6837.734 Шкаф монтажный телекоммуникационный 19" напольный 37U 600x800x1780mm (ШхГхВ) передняя дверь перфорированная, задняя дверь двухстворчатая перфорированная, поворотная ручка с замком, цвет серый (RAL 7035/RAL 7000) | Телекоммуникационные шкафы | 84068 | 0 | 0 | под заказ | https://dias-secure.ru/shop/p/24557-sysmatrix-sl-6837-734-shkaf-montazhnyy-telekommunikatsionnyy-19-napolnyy-37u-600x800x1780mm-shhghv-perednyaya-dver-perforirovannaya-zadnyaya-dver-dvuhstvorchataya-perforirovannaya-povorotnaya-ruchka-s-zamkom-tsvet-seryy-ral-7035-ral-7000
24515 | SL 6837.744 | SYSMATRIX | SYSMATRIX SL 6837.744 Шкаф монтажный телекоммуникационный 19" напольный 37U 600x800x1780mm (ШхГхВ) передняя дверь двухстворчатая перфорированная, задняя дверь двухстворчатая перфорированная, поворотная ручка с замком, цвет серый (RAL 7035/RAL 7000) | Телекоммуникационные шкафы | 86939 | 0 | 0 | под заказ | https://dias-secure.ru/shop/p/24515-sysmatrix-sl-6837-744-shkaf-montazhnyy-telekommunikatsionnyy-19-napolnyy-37u-600x800x1780mm-shhghv-perednyaya-dver-dvuhstvorchataya-perforirovannaya-zadnyaya-dver-dvuhstvorchataya-perforirovannaya-povorotnaya-ruchka-s-zamkom-tsvet-seryy-ral-7035-ral-7000
24641 | SL 6837.912 | SYSMATRIX | SYSMATRIX SL 6837.912 Шкаф монтажный телекоммуникационный 19" напольный 37U 600x800x1780mm (ШхГхВ) передняя дверь стеклянная, задняя дверь сплошная металлическая, поворотная ручка с замком, цвет черный (RAL 9004/RAL 7000) | Телекоммуникационные шкафы | 81671 | 0 | 0 | под заказ | https://dias-secure.ru/shop/p/24641-sysmatrix-sl-6837-912-shkaf-montazhnyy-telekommunikatsionnyy-19-napolnyy-37u-600x800x1780mm-shhghv-perednyaya-dver-steklyannaya-zadnyaya-dver-sploshnaya-metallicheskaya-povorotnaya-ruchka-s-zamkom-tsvet-chernyy-ral-9004-ral-7000
24473 | SL 6837.913 | SYSMATRIX | SYSMATRIX SL 6837.913 Шкаф монтажный телекоммуникационный 19" напольный 37U 600x800x1780mm (ШхГхВ) передняя дверь стеклянная, задняя дверь перфорированная, поворотная ручка с замком, цвет черный (RAL 9004/RAL 7000) | Телекоммуникационные шкафы | 83535 | 0 | 0 | под заказ | https://dias-secure.ru/shop/p/24473-sysmatrix-sl-6837-913-shkaf-montazhnyy-telekommunikatsionnyy-19-napolnyy-37u-600x800x1780mm-shhghv-perednyaya-dver-steklyannaya-zadnyaya-dver-perforirovannaya-povorotnaya-ruchka-s-zamkom-tsvet-chernyy-ral-9004-ral-7000
24452 | SL 6837.914 | SYSMATRIX | SYSMATRIX SL 6837.914 Шкаф монтажный телекоммуникационный 19" напольный 37U 600x800x1780mm (ШхГхВ) передняя дверь стеклянная, задняя дверь двухстворчатая перфорированная, поворотная ручка с замком, цвет черный (RAL 9004/RAL 7000) | Телекоммуникационные шкафы | 86406 | 0 | 0 | под заказ | https://dias-secure.ru/shop/p/24452-sysmatrix-sl-6837-914-shkaf-montazhnyy-telekommunikatsionnyy-19-napolnyy-37u-600x800x1780mm-shhghv-perednyaya-dver-steklyannaya-zadnyaya-dver-dvuhstvorchataya-perforirovannaya-povorotnaya-ruchka-s-zamkom-tsvet-chernyy-ral-9004-ral-7000
24347 | SL 6837.922 | SYSMATRIX | SYSMATRIX SL 6837.922 Шкаф монтажный телекоммуникационный 19" напольный 37U 600x800x1780mm (ШхГхВ) передняя дверь сплошная металлическая, задняя дверь сплошная металлическая, поворотная ручка с замком, цвет черный (RAL 9004/RAL 7000) | Телекоммуникационные шкафы | 77469 | 0 | 0 | под заказ | https://dias-secure.ru/shop/p/24347-sysmatrix-sl-6837-922-shkaf-montazhnyy-telekommunikatsionnyy-19-napolnyy-37u-600x800x1780mm-shhghv-perednyaya-dver-sploshnaya-metallicheskaya-zadnyaya-dver-sploshnaya-metallicheskaya-povorotnaya-ruchka-s-zamkom-tsvet-chernyy-ral-9004-ral-7000
24389 | SL 6837.932 | SYSMATRIX | SYSMATRIX SL 6837.932 Шкаф монтажный телекоммуникационный 19" напольный 37U 600x800x1780mm (ШхГхВ) передняя дверь перфорированная, задняя дверь сплошная металлическая, поворотная ручка с замком, цвет черный (RAL 9004/RAL 7000) | Телекоммуникационные шкафы | 79333 | 0 | 0 | под заказ | https://dias-secure.ru/shop/p/24389-sysmatrix-sl-6837-932-shkaf-montazhnyy-telekommunikatsionnyy-19-napolnyy-37u-600x800x1780mm-shhghv-perednyaya-dver-perforirovannaya-zadnyaya-dver-sploshnaya-metallicheskaya-povorotnaya-ruchka-s-zamkom-tsvet-chernyy-ral-9004-ral-7000
24431 | SL 6837.933 | SYSMATRIX | SYSMATRIX SL 6837.933 Шкаф монтажный телекоммуникационный 19" напольный 37U 600x800x1780mm (ШхГхВ) передняя дверь перфорированная, задняя дверь перфорированная, поворотная ручка с замком, цвет черный (RAL 9004/RAL 7000) | Телекоммуникационные шкафы | 81196 | 0 | 0 | под заказ | https://dias-secure.ru/shop/p/24431-sysmatrix-sl-6837-933-shkaf-montazhnyy-telekommunikatsionnyy-19-napolnyy-37u-600x800x1780mm-shhghv-perednyaya-dver-perforirovannaya-zadnyaya-dver-perforirovannaya-povorotnaya-ruchka-s-zamkom-tsvet-chernyy-ral-9004-ral-7000
24410 | SL 6837.934 | SYSMATRIX | SYSMATRIX SL 6837.934 Шкаф монтажный телекоммуникационный 19" напольный 37U 600x800x1780mm (ШхГхВ) передняя дверь перфорированная, задняя дверь двухстворчатая перфорированная, поворотная ручка с замком, цвет черный (RAL 9004/RAL 7000) | Телекоммуникационные шкафы | 84068 | 0 | 0 | под заказ | https://dias-secure.ru/shop/p/24410-sysmatrix-sl-6837-934-shkaf-montazhnyy-telekommunikatsionnyy-19-napolnyy-37u-600x800x1780mm-shhghv-perednyaya-dver-perforirovannaya-zadnyaya-dver-dvuhstvorchataya-perforirovannaya-povorotnaya-ruchka-s-zamkom-tsvet-chernyy-ral-9004-ral-7000
24368 | SL 6837.944 | SYSMATRIX | SYSMATRIX SL 6837.944 Шкаф монтажный телекоммуникационный 19" напольный 37U 600x800x1780mm (ШхГхВ) передняя дверь двухстворчатая перфорированная, задняя дверь двухстворчатая перфорированная, поворотная ручка с замком, цвет черный (RAL 9004/RAL 7000) | Телекоммуникационные шкафы | 86939 | 0 | 0 | под заказ | https://dias-secure.ru/shop/p/24368-sysmatrix-sl-6837-944-shkaf-montazhnyy-telekommunikatsionnyy-19-napolnyy-37u-600x800x1780mm-shhghv-perednyaya-dver-dvuhstvorchataya-perforirovannaya-zadnyaya-dver-dvuhstvorchataya-perforirovannaya-povorotnaya-ruchka-s-zamkom-tsvet-chernyy-ral-9004-ral-7000
24659 | SL 6842.712 | SYSMATRIX | SYSMATRIX SL 6842.712 Шкаф монтажный телекоммуникационный 19" напольный 42U 600x800x2000mm (ШхГхВ) передняя дверь стеклянная, задняя дверь сплошная металлическая, поворотная ручка с замком, цвет серый (RAL 7035/RAL 7000) | Телекоммуникационные шкафы | 88805 | 0 | 0 | под заказ | https://dias-secure.ru/shop/p/24659-sysmatrix-sl-6842-712-shkaf-montazhnyy-telekommunikatsionnyy-19-napolnyy-42u-600x800x2000mm-shhghv-perednyaya-dver-steklyannaya-zadnyaya-dver-sploshnaya-metallicheskaya-povorotnaya-ruchka-s-zamkom-tsvet-seryy-ral-7035-ral-7000
24618 | SL 6842.713 | SYSMATRIX | SYSMATRIX SL 6842.713 Шкаф монтажный телекоммуникационный 19" напольный 42U 600x800x2000mm (ШхГхВ) передняя дверь стеклянная, задняя дверь перфорированная, поворотная ручка с замком, цвет серый (RAL 7035/RAL 7000) | Телекоммуникационные шкафы | 90776 | 0 | 0 | под заказ | https://dias-secure.ru/shop/p/24618-sysmatrix-sl-6842-713-shkaf-montazhnyy-telekommunikatsionnyy-19-napolnyy-42u-600x800x2000mm-shhghv-perednyaya-dver-steklyannaya-zadnyaya-dver-perforirovannaya-povorotnaya-ruchka-s-zamkom-tsvet-seryy-ral-7035-ral-7000
24596 | SL 6842.714 | SYSMATRIX | SYSMATRIX SL 6842.714 Шкаф монтажный телекоммуникационный 19" напольный 42U 600x800x2000mm (ШхГхВ) передняя дверь стеклянная, задняя дверь двухстворчатая перфорированная, поворотная ручка с замком, цвет серый (RAL 7035/RAL 7000) | Телекоммуникационные шкафы | 93182 | 0 | 0 | под заказ | https://dias-secure.ru/shop/p/24596-sysmatrix-sl-6842-714-shkaf-montazhnyy-telekommunikatsionnyy-19-napolnyy-42u-600x800x2000mm-shhghv-perednyaya-dver-steklyannaya-zadnyaya-dver-dvuhstvorchataya-perforirovannaya-povorotnaya-ruchka-s-zamkom-tsvet-seryy-ral-7035-ral-7000
24491 | SL 6842.722 | SYSMATRIX | SYSMATRIX SL 6842.722 Шкаф монтажный телекоммуникационный 19" напольный 42U 600x800x2000mm (ШхГхВ) передняя дверь сплошная металлическая, задняя дверь сплошная металлическая, поворотная ручка с замком, цвет серый (RAL 7035/RAL 7000) | Телекоммуникационные шкафы | 83897 | 0 | 0 | под заказ | https://dias-secure.ru/shop/p/24491-sysmatrix-sl-6842-722-shkaf-montazhnyy-telekommunikatsionnyy-19-napolnyy-42u-600x800x2000mm-shhghv-perednyaya-dver-sploshnaya-metallicheskaya-zadnyaya-dver-sploshnaya-metallicheskaya-povorotnaya-ruchka-s-zamkom-tsvet-seryy-ral-7035-ral-7000
24533 | SL 6842.732 | SYSMATRIX | SYSMATRIX SL 6842.732 Шкаф монтажный телекоммуникационный 19" напольный 42U 600x800x2000mm (ШхГхВ) передняя дверь перфорированная, задняя дверь сплошная металлическая, поворотная ручка с замком, цвет серый (RAL 7035/RAL 7000) | Телекоммуникационные шкафы | 85868 | 0 | 0 | под заказ | https://dias-secure.ru/shop/p/24533-sysmatrix-sl-6842-732-shkaf-montazhnyy-telekommunikatsionnyy-19-napolnyy-42u-600x800x2000mm-shhghv-perednyaya-dver-perforirovannaya-zadnyaya-dver-sploshnaya-metallicheskaya-povorotnaya-ruchka-s-zamkom-tsvet-seryy-ral-7035-ral-7000
24575 | SL 6842.733 | SYSMATRIX | SYSMATRIX SL 6842.733 Шкаф монтажный телекоммуникационный 19" напольный 42U 600x800x2000mm (ШхГхВ) передняя дверь перфорированная, задняя дверь перфорированная, поворотная ручка с замком, цвет серый (RAL 7035/RAL 7000) | Телекоммуникационные шкафы | 87839 | 0 | 0 | под заказ | https://dias-secure.ru/shop/p/24575-sysmatrix-sl-6842-733-shkaf-montazhnyy-telekommunikatsionnyy-19-napolnyy-42u-600x800x2000mm-shhghv-perednyaya-dver-perforirovannaya-zadnyaya-dver-perforirovannaya-povorotnaya-ruchka-s-zamkom-tsvet-seryy-ral-7035-ral-7000
24554 | SL 6842.734 | SYSMATRIX | SYSMATRIX SL 6842.734 Шкаф монтажный телекоммуникационный 19" напольный 42U 600x800x2000mm (ШхГхВ) передняя дверь перфорированная, задняя дверь двухстворчатая перфорированная, поворотная ручка с замком, цвет серый (RAL 7035/RAL 7000) | Телекоммуникационные шкафы | 90246 | 0 | 0 | под заказ | https://dias-secure.ru/shop/p/24554-sysmatrix-sl-6842-734-shkaf-montazhnyy-telekommunikatsionnyy-19-napolnyy-42u-600x800x2000mm-shhghv-perednyaya-dver-perforirovannaya-zadnyaya-dver-dvuhstvorchataya-perforirovannaya-povorotnaya-ruchka-s-zamkom-tsvet-seryy-ral-7035-ral-7000
24512 | SL 6842.744 | SYSMATRIX | SYSMATRIX SL 6842.744 Шкаф монтажный телекоммуникационный 19" напольный 42U 600x800x2000mm (ШхГхВ) передняя дверь двухстворчатая перфорированная, задняя дверь двухстворчатая перфорированная, поворотная ручка с замком, цвет серый (RAL 7035/RAL 7000) | Телекоммуникационные шкафы | 92652 | 0 | 0 | под заказ | https://dias-secure.ru/shop/p/24512-sysmatrix-sl-6842-744-shkaf-montazhnyy-telekommunikatsionnyy-19-napolnyy-42u-600x800x2000mm-shhghv-perednyaya-dver-dvuhstvorchataya-perforirovannaya-zadnyaya-dver-dvuhstvorchataya-perforirovannaya-povorotnaya-ruchka-s-zamkom-tsvet-seryy-ral-7035-ral-7000
24638 | SL 6842.912 | SYSMATRIX | SYSMATRIX SL 6842.912 Шкаф монтажный телекоммуникационный 19" напольный 42U 600x800x2000mm (ШхГхВ) передняя дверь стеклянная, задняя дверь сплошная металлическая, поворотная ручка с замком, цвет черный (RAL 9004/RAL 7000) | Телекоммуникационные шкафы | 88805 | 0 | 0 | под заказ | https://dias-secure.ru/shop/p/24638-sysmatrix-sl-6842-912-shkaf-montazhnyy-telekommunikatsionnyy-19-napolnyy-42u-600x800x2000mm-shhghv-perednyaya-dver-steklyannaya-zadnyaya-dver-sploshnaya-metallicheskaya-povorotnaya-ruchka-s-zamkom-tsvet-chernyy-ral-9004-ral-7000
24470 | SL 6842.913 | SYSMATRIX | SYSMATRIX SL 6842.913 Шкаф монтажный телекоммуникационный 19" напольный 42U 600x800x2000mm (ШхГхВ) передняя дверь стеклянная, задняя дверь перфорированная, поворотная ручка с замком, цвет черный (RAL 9004/RAL 7000) | Телекоммуникационные шкафы | 90776 | 0 | 0 | под заказ | https://dias-secure.ru/shop/p/24470-sysmatrix-sl-6842-913-shkaf-montazhnyy-telekommunikatsionnyy-19-napolnyy-42u-600x800x2000mm-shhghv-perednyaya-dver-steklyannaya-zadnyaya-dver-perforirovannaya-povorotnaya-ruchka-s-zamkom-tsvet-chernyy-ral-9004-ral-7000
24449 | SL 6842.914 | SYSMATRIX | SYSMATRIX SL 6842.914 Шкаф монтажный телекоммуникационный 19" напольный 42U 600x800x2000mm (ШхГхВ) передняя дверь стеклянная, задняя дверь двухстворчатая перфорированная, поворотная ручка с замком, цвет черный (RAL 9004/RAL 7000) | Телекоммуникационные шкафы | 93182 | 0 | 0 | под заказ | https://dias-secure.ru/shop/p/24449-sysmatrix-sl-6842-914-shkaf-montazhnyy-telekommunikatsionnyy-19-napolnyy-42u-600x800x2000mm-shhghv-perednyaya-dver-steklyannaya-zadnyaya-dver-dvuhstvorchataya-perforirovannaya-povorotnaya-ruchka-s-zamkom-tsvet-chernyy-ral-9004-ral-7000
24344 | SL 6842.922 | SYSMATRIX | SYSMATRIX SL 6842.922 Шкаф монтажный телекоммуникационный 19" напольный 42U 600x800x2000mm (ШхГхВ) передняя дверь сплошная металлическая, задняя дверь сплошная металлическая, поворотная ручка с замком, цвет черный (RAL 9004/RAL 7000) | Телекоммуникационные шкафы | 83897 | 0 | 0 | под заказ | https://dias-secure.ru/shop/p/24344-sysmatrix-sl-6842-922-shkaf-montazhnyy-telekommunikatsionnyy-19-napolnyy-42u-600x800x2000mm-shhghv-perednyaya-dver-sploshnaya-metallicheskaya-zadnyaya-dver-sploshnaya-metallicheskaya-povorotnaya-ruchka-s-zamkom-tsvet-chernyy-ral-9004-ral-7000
24386 | SL 6842.932 | SYSMATRIX | SYSMATRIX SL 6842.932 Шкаф монтажный телекоммуникационный 19" напольный 42U 600x800x2000mm (ШхГхВ) передняя дверь перфорированная, задняя дверь сплошная металлическая, поворотная ручка с замком, цвет черный (RAL 9004/RAL 7000) | Телекоммуникационные шкафы | 85868 | 0 | 0 | под заказ | https://dias-secure.ru/shop/p/24386-sysmatrix-sl-6842-932-shkaf-montazhnyy-telekommunikatsionnyy-19-napolnyy-42u-600x800x2000mm-shhghv-perednyaya-dver-perforirovannaya-zadnyaya-dver-sploshnaya-metallicheskaya-povorotnaya-ruchka-s-zamkom-tsvet-chernyy-ral-9004-ral-7000
24428 | SL 6842.933 | SYSMATRIX | SYSMATRIX SL 6842.933 Шкаф монтажный телекоммуникационный 19" напольный 42U 600x800x2000mm (ШхГхВ) передняя дверь перфорированная, задняя дверь перфорированная, поворотная ручка с замком, цвет черный (RAL 9004/RAL 7000) | Телекоммуникационные шкафы | 87839 | 0 | 0 | под заказ | https://dias-secure.ru/shop/p/24428-sysmatrix-sl-6842-933-shkaf-montazhnyy-telekommunikatsionnyy-19-napolnyy-42u-600x800x2000mm-shhghv-perednyaya-dver-perforirovannaya-zadnyaya-dver-perforirovannaya-povorotnaya-ruchka-s-zamkom-tsvet-chernyy-ral-9004-ral-7000
24407 | SL 6842.934 | SYSMATRIX | SYSMATRIX SL 6842.934 Шкаф монтажный телекоммуникационный 19" напольный 42U 600x800x2000mm (ШхГхВ) передняя дверь перфорированная, задняя дверь двухстворчатая перфорированная, поворотная ручка с замком, цвет черный (RAL 9004/RAL 7000) | Телекоммуникационные шкафы | 90246 | 0 | 0 | под заказ | https://dias-secure.ru/shop/p/24407-sysmatrix-sl-6842-934-shkaf-montazhnyy-telekommunikatsionnyy-19-napolnyy-42u-600x800x2000mm-shhghv-perednyaya-dver-perforirovannaya-zadnyaya-dver-dvuhstvorchataya-perforirovannaya-povorotnaya-ruchka-s-zamkom-tsvet-chernyy-ral-9004-ral-7000
24365 | SL 6842.944 | SYSMATRIX | SYSMATRIX SL 6842.944 Шкаф монтажный телекоммуникационный 19" напольный 42U 600x800x2000mm (ШхГхВ) передняя дверь двухстворчатая перфорированная, задняя дверь двухстворчатая перфорированная, поворотная ручка с замком, цвет черный (RAL 9004/RAL 7000) | Телекоммуникационные шкафы | 92652 | 0 | 0 | под заказ | https://dias-secure.ru/shop/p/24365-sysmatrix-sl-6842-944-shkaf-montazhnyy-telekommunikatsionnyy-19-napolnyy-42u-600x800x2000mm-shhghv-perednyaya-dver-dvuhstvorchataya-perforirovannaya-zadnyaya-dver-dvuhstvorchataya-perforirovannaya-povorotnaya-ruchka-s-zamkom-tsvet-chernyy-ral-9004-ral-7000
24761 | WP 6306.710 | SYSMATRIX | SYSMATRIX WP 6306.710 Шкаф телекоммуникационный настенный 19" 6U 600x350x315mm (ШхГхВ) дверь стекло, цвет серый (RAL 7035/RAL7000) | Телекоммуникационные шкафы | 13967 | 0 | 0 | под заказ | https://dias-secure.ru/shop/p/24761-sysmatrix-wp-6306-710-shkaf-telekommunikatsionnyy-nastennyy-19-6u-600x350x315mm-shhghv-dver-steklo-tsvet-seryy-ral-7035-ral7000
24710 | WP 6306.730 | SYSMATRIX | SYSMATRIX WP 6306.730 Шкаф телекоммуникационный настенный 19" 6U 600x350x315mm (ШхГхВ) дверь перфорированная, цвет серый (RAL 7035/RAL7000) | Телекоммуникационные шкафы | 12812 | 0 | 0 | под заказ | https://dias-secure.ru/shop/p/24710-sysmatrix-wp-6306-730-shkaf-telekommunikatsionnyy-nastennyy-19-6u-600x350x315mm-shhghv-dver-perforirovannaya-tsvet-seryy-ral-7035-ral7000
24679 | WP 6306.910 | SYSMATRIX | SYSMATRIX WP 6306.910 Шкаф телекоммуникационный настенный 19" 6U 600x350x315mm (ШхГхВ) дверь стекло, цвет черный (RAL 9004/RAL7000) | Телекоммуникационные шкафы | 13967 | 0 | 0 | под заказ | https://dias-secure.ru/shop/p/24679-sysmatrix-wp-6306-910-shkaf-telekommunikatsionnyy-nastennyy-19-6u-600x350x315mm-shhghv-dver-steklo-tsvet-chernyy-ral-9004-ral7000
24747 | WP 6306.920 | SYSMATRIX | SYSMATRIX WP 6306.920 Шкаф телекоммуникационный настенный 19" 6U 600x350x315mm (ШхГхВ) дверь металл, цвет черный (RAL 9004/RAL7000) | Телекоммуникационные шкафы | 12573 | 0 | 0 | под заказ | https://dias-secure.ru/shop/p/24747-sysmatrix-wp-6306-920-shkaf-telekommunikatsionnyy-nastennyy-19-6u-600x350x315mm-shhghv-dver-metall-tsvet-chernyy-ral-9004-ral7000
24713 | WP 6306.930 | SYSMATRIX | SYSMATRIX WP 6306.930 Шкаф телекоммуникационный настенный 19" 6U 600x350x315mm (ШхГхВ) дверь перфорированная, цвет черный (RAL 9004/RAL7000) | Телекоммуникационные шкафы | 12812 | 0 | 0 | под заказ | https://dias-secure.ru/shop/p/24713-sysmatrix-wp-6306-930-shkaf-telekommunikatsionnyy-nastennyy-19-6u-600x350x315mm-shhghv-dver-perforirovannaya-tsvet-chernyy-ral-9004-ral7000
24760 | WP 6309.710 | SYSMATRIX | SYSMATRIX WP 6309.710 Шкаф телекоммуникационный настенный 19" 9U 600x350x450mm (ШхГхВ) дверь стекло, цвет серый (RAL 7035/RAL7000) | Телекоммуникационные шкафы | 17159 | 0 | 0 | под заказ | https://dias-secure.ru/shop/p/24760-sysmatrix-wp-6309-710-shkaf-telekommunikatsionnyy-nastennyy-19-9u-600x350x450mm-shhghv-dver-steklo-tsvet-seryy-ral-7035-ral7000
24738 | WP 6309.720 | SYSMATRIX | SYSMATRIX WP 6309.720 Шкаф телекоммуникационный настенный 19" 9U 600x350x450mm (ШхГхВ) дверь металл, цвет серый (RAL 7035/RAL7000) | Телекоммуникационные шкафы | 15136 | 0 | 0 | под заказ | https://dias-secure.ru/shop/p/24738-sysmatrix-wp-6309-720-shkaf-telekommunikatsionnyy-nastennyy-19-9u-600x350x450mm-shhghv-dver-metall-tsvet-seryy-ral-7035-ral7000
24704 | WP 6309.730 | SYSMATRIX | SYSMATRIX WP 6309.730 Шкаф телекоммуникационный настенный 19" 9U 600x350x450mm (ШхГхВ) дверь перфорированная, цвет серый (RAL 7035/RAL7000) | Телекоммуникационные шкафы | 15503 | 0 | 0 | под заказ | https://dias-secure.ru/shop/p/24704-sysmatrix-wp-6309-730-shkaf-telekommunikatsionnyy-nastennyy-19-9u-600x350x450mm-shhghv-dver-perforirovannaya-tsvet-seryy-ral-7035-ral7000
24764 | WP 6309.910 | SYSMATRIX | SYSMATRIX WP 6309.910 Шкаф телекоммуникационный настенный 19" 9U 600x350x450mm (ШхГхВ) дверь стекло, цвет черный (RAL 9004/RAL7000) | Телекоммуникационные шкафы | 17159 | 0 | 0 | под заказ | https://dias-secure.ru/shop/p/24764-sysmatrix-wp-6309-910-shkaf-telekommunikatsionnyy-nastennyy-19-9u-600x350x450mm-shhghv-dver-steklo-tsvet-chernyy-ral-9004-ral7000
24741 | WP 6309.920 | SYSMATRIX | SYSMATRIX WP 6309.920 Шкаф телекоммуникационный настенный 19" 9U 600x350x450mm (ШхГхВ) дверь металл, цвет черный (RAL 9004/RAL7000) | Телекоммуникационные шкафы | 15136 | 0 | 0 | под заказ | https://dias-secure.ru/shop/p/24741-sysmatrix-wp-6309-920-shkaf-telekommunikatsionnyy-nastennyy-19-9u-600x350x450mm-shhghv-dver-metall-tsvet-chernyy-ral-9004-ral7000
24707 | WP 6309.930 | SYSMATRIX | SYSMATRIX WP 6309.930 Шкаф телекоммуникационный настенный 19" 9U 600x350x450mm (ШхГхВ) дверь перфорированная, цвет черный (RAL 9004/RAL7000) | Телекоммуникационные шкафы | 15503 | 0 | 0 | под заказ | https://dias-secure.ru/shop/p/24707-sysmatrix-wp-6309-930-shkaf-telekommunikatsionnyy-nastennyy-19-9u-600x350x450mm-shhghv-dver-perforirovannaya-tsvet-chernyy-ral-9004-ral7000
24759 | WP 6312.710 | SYSMATRIX | SYSMATRIX WP 6312.710 Шкаф телекоммуникационный настенный 19" 12U 600x350x585mm (ШхГхВ) дверь стекло, цвет серый (RAL 7035/RAL7000) | Телекоммуникационные шкафы | 20734 | 0 | 0 | под заказ | https://dias-secure.ru/shop/p/24759-sysmatrix-wp-6312-710-shkaf-telekommunikatsionnyy-nastennyy-19-12u-600x350x585mm-shhghv-dver-steklo-tsvet-seryy-ral-7035-ral7000
24732 | WP 6312.720 | SYSMATRIX | SYSMATRIX WP 6312.720 Шкаф телекоммуникационный настенный 19" 12U 600x350x585mm (ШхГхВ) дверь металл, цвет серый (RAL 7035/RAL7000) | Телекоммуникационные шкафы | 17771 | 0 | 0 | под заказ | https://dias-secure.ru/shop/p/24732-sysmatrix-wp-6312-720-shkaf-telekommunikatsionnyy-nastennyy-19-12u-600x350x585mm-shhghv-dver-metall-tsvet-seryy-ral-7035-ral7000
24698 | WP 6312.730 | SYSMATRIX | SYSMATRIX WP 6312.730 Шкаф телекоммуникационный настенный 19" 12U 600x350x585mm (ШхГхВ) дверь перфорированная, цвет серый (RAL 7035/RAL7000) | Телекоммуникационные шкафы | 18216 | 0 | 0 | под заказ | https://dias-secure.ru/shop/p/24698-sysmatrix-wp-6312-730-shkaf-telekommunikatsionnyy-nastennyy-19-12u-600x350x585mm-shhghv-dver-perforirovannaya-tsvet-seryy-ral-7035-ral7000
24763 | WP 6312.910 | SYSMATRIX | SYSMATRIX WP 6312.910 Шкаф телекоммуникационный настенный 19" 12U 600x350x585mm (ШхГхВ) дверь стекло, цвет черный (RAL 9004/RAL7000) | Телекоммуникационные шкафы | 20734 | 0 | 0 | под заказ | https://dias-secure.ru/shop/p/24763-sysmatrix-wp-6312-910-shkaf-telekommunikatsionnyy-nastennyy-19-12u-600x350x585mm-shhghv-dver-steklo-tsvet-chernyy-ral-9004-ral7000
24735 | WP 6312.920 | SYSMATRIX | SYSMATRIX WP 6312.920 Шкаф телекоммуникационный настенный 19" 12U 600x350x585mm (ШхГхВ) дверь металл, цвет черный (RAL 9004/RAL7000) | Телекоммуникационные шкафы | 17771 | 0 | 0 | под заказ | https://dias-secure.ru/shop/p/24735-sysmatrix-wp-6312-920-shkaf-telekommunikatsionnyy-nastennyy-19-12u-600x350x585mm-shhghv-dver-metall-tsvet-chernyy-ral-9004-ral7000
24701 | WP 6312.930 | SYSMATRIX | SYSMATRIX WP 6312.930 Шкаф телекоммуникационный настенный 19" 12U 600x350x585mm (ШхГхВ) дверь перфорированная, цвет черный (RAL 9004/RAL7000) | Телекоммуникационные шкафы | 18216 | 0 | 0 | под заказ | https://dias-secure.ru/shop/p/24701-sysmatrix-wp-6312-930-shkaf-telekommunikatsionnyy-nastennyy-19-12u-600x350x585mm-shhghv-dver-perforirovannaya-tsvet-chernyy-ral-9004-ral7000
24758 | WP 6315.710 | SYSMATRIX | SYSMATRIX WP 6315.710 Шкаф телекоммуникационный настенный 19" 15U 600x350x720mm (ШхГхВ) дверь стекло, цвет серый (RAL 7035/RAL7000) | Телекоммуникационные шкафы | 23895 | 0 | 0 | под заказ | https://dias-secure.ru/shop/p/24758-sysmatrix-wp-6315-710-shkaf-telekommunikatsionnyy-nastennyy-19-15u-600x350x720mm-shhghv-dver-steklo-tsvet-seryy-ral-7035-ral7000
24726 | WP 6315.720 | SYSMATRIX | SYSMATRIX WP 6315.720 Шкаф телекоммуникационный настенный 19" 15U 600x350x720mm (ШхГхВ) дверь металл, цвет серый (RAL 7035/RAL7000) | Телекоммуникационные шкафы | 20390 | 0 | 0 | под заказ | https://dias-secure.ru/shop/p/24726-sysmatrix-wp-6315-720-shkaf-telekommunikatsionnyy-nastennyy-19-15u-600x350x720mm-shhghv-dver-metall-tsvet-seryy-ral-7035-ral7000
24692 | WP 6315.730 | SYSMATRIX | SYSMATRIX WP 6315.730 Шкаф телекоммуникационный настенный 19" 15U 600x350x720mm (ШхГхВ) дверь перфорированная, цвет серый (RAL 7035/RAL7000) | Телекоммуникационные шкафы | 20837 | 0 | 0 | под заказ | https://dias-secure.ru/shop/p/24692-sysmatrix-wp-6315-730-shkaf-telekommunikatsionnyy-nastennyy-19-15u-600x350x720mm-shhghv-dver-perforirovannaya-tsvet-seryy-ral-7035-ral7000
24762 | WP 6315.910 | SYSMATRIX | SYSMATRIX WP 6315.910 Шкаф телекоммуникационный настенный 19" 15U 600x350x720mm (ШхГхВ) дверь стекло, цвет черный (RAL 9004/RAL7000) | Телекоммуникационные шкафы | 23895 | 0 | 0 | под заказ | https://dias-secure.ru/shop/p/24762-sysmatrix-wp-6315-910-shkaf-telekommunikatsionnyy-nastennyy-19-15u-600x350x720mm-shhghv-dver-steklo-tsvet-chernyy-ral-9004-ral7000
24729 | WP 6315.920 | SYSMATRIX | SYSMATRIX WP 6315.920 Шкаф телекоммуникационный настенный 19" 15U 600x350x720mm (ШхГхВ) дверь металл, цвет черный (RAL 9004/RAL7000) | Телекоммуникационные шкафы | 20390 | 0 | 0 | под заказ | https://dias-secure.ru/shop/p/24729-sysmatrix-wp-6315-920-shkaf-telekommunikatsionnyy-nastennyy-19-15u-600x350x720mm-shhghv-dver-metall-tsvet-chernyy-ral-9004-ral7000
24695 | WP 6315.930 | SYSMATRIX | SYSMATRIX WP 6315.930 Шкаф телекоммуникационный настенный 19" 15U 600x350x720mm (ШхГхВ) дверь перфорированная, цвет черный (RAL 9004/RAL7000) | Телекоммуникационные шкафы | 20837 | 0 | 0 | под заказ | https://dias-secure.ru/shop/p/24695-sysmatrix-wp-6315-930-shkaf-telekommunikatsionnyy-nastennyy-19-15u-600x350x720mm-shhghv-dver-perforirovannaya-tsvet-chernyy-ral-9004-ral7000
24757 | WP 6318.710 | SYSMATRIX | SYSMATRIX WP 6318.710 Шкаф телекоммуникационный настенный 19" 18U 600x350x852mm (ШхГхВ) дверь стекло, цвет серый (RAL 7035/RAL7000) | Телекоммуникационные шкафы | 27499 | 0 | 0 | под заказ | https://dias-secure.ru/shop/p/24757-sysmatrix-wp-6318-710-shkaf-telekommunikatsionnyy-nastennyy-19-18u-600x350x852mm-shhghv-dver-steklo-tsvet-seryy-ral-7035-ral7000
24720 | WP 6318.720 | SYSMATRIX | SYSMATRIX WP 6318.720 Шкаф телекоммуникационный настенный 19" 18U 600x350x852mm (ШхГхВ) дверь металл, цвет серый (RAL 7035/RAL7000) | Телекоммуникационные шкафы | 23743 | 0 | 0 | под заказ | https://dias-secure.ru/shop/p/24720-sysmatrix-wp-6318-720-shkaf-telekommunikatsionnyy-nastennyy-19-18u-600x350x852mm-shhghv-dver-metall-tsvet-seryy-ral-7035-ral7000
24686 | WP 6318.730 | SYSMATRIX | SYSMATRIX WP 6318.730 Шкаф телекоммуникационный настенный 19" 18U 600x350x852mm (ШхГхВ) дверь перфорированная, цвет серый (RAL 7035/RAL7000) | Телекоммуникационные шкафы | 24358 | 0 | 0 | под заказ | https://dias-secure.ru/shop/p/24686-sysmatrix-wp-6318-730-shkaf-telekommunikatsionnyy-nastennyy-19-18u-600x350x852mm-shhghv-dver-perforirovannaya-tsvet-seryy-ral-7035-ral7000
24756 | WP 6318.910 | SYSMATRIX | SYSMATRIX WP 6318.910 Шкаф телекоммуникационный настенный 19" 18U 600x350x852mm (ШхГхВ) дверь стекло, цвет черный (RAL 9004/RAL7000) | Телекоммуникационные шкафы | 27499 | 0 | 0 | под заказ | https://dias-secure.ru/shop/p/24756-sysmatrix-wp-6318-910-shkaf-telekommunikatsionnyy-nastennyy-19-18u-600x350x852mm-shhghv-dver-steklo-tsvet-chernyy-ral-9004-ral7000
24723 | WP 6318.920 | SYSMATRIX | SYSMATRIX WP 6318.920 Шкаф телекоммуникационный настенный 19" 18U 600x350x852mm (ШхГхВ) дверь металл, цвет черный (RAL 9004/RAL7000) | Телекоммуникационные шкафы | 23743 | 0 | 0 | под заказ | https://dias-secure.ru/shop/p/24723-sysmatrix-wp-6318-920-shkaf-telekommunikatsionnyy-nastennyy-19-18u-600x350x852mm-shhghv-dver-metall-tsvet-chernyy-ral-9004-ral7000
24689 | WP 6318.930 | SYSMATRIX | SYSMATRIX WP 6318.930 Шкаф телекоммуникационный настенный 19" 18U 600x350x852mm (ШхГхВ) дверь перфорированная, цвет черный (RAL 9004/RAL7000) | Телекоммуникационные шкафы | 24358 | 0 | 0 | под заказ | https://dias-secure.ru/shop/p/24689-sysmatrix-wp-6318-930-shkaf-telekommunikatsionnyy-nastennyy-19-18u-600x350x852mm-shhghv-dver-perforirovannaya-tsvet-chernyy-ral-9004-ral7000
24780 | WP 6406.710 | SYSMATRIX | SYSMATRIX WP 6406.710 Шкаф телекоммуникационный настенный 19" 6U 600x450x315mm (ШхГхВ) дверь стекло, цвет серый (RAL 7035/RAL7000) | Телекоммуникационные шкафы | 15459 | 0 | 0 | под заказ | https://dias-secure.ru/shop/p/24780-sysmatrix-wp-6406-710-shkaf-telekommunikatsionnyy-nastennyy-19-6u-600x450x315mm-shhghv-dver-steklo-tsvet-seryy-ral-7035-ral7000
24743 | WP 6406.720 | SYSMATRIX | SYSMATRIX WP 6406.720 Шкаф телекоммуникационный настенный 19" 6U 600x450x315mm (ШхГхВ) дверь металл, цвет серый (RAL 7035/RAL7000) | Телекоммуникационные шкафы | 14065 | 0 | 0 | под заказ | https://dias-secure.ru/shop/p/24743-sysmatrix-wp-6406-720-shkaf-telekommunikatsionnyy-nastennyy-19-6u-600x450x315mm-shhghv-dver-metall-tsvet-seryy-ral-7035-ral7000
24709 | WP 6406.730 | SYSMATRIX | SYSMATRIX WP 6406.730 Шкаф телекоммуникационный настенный 19" 6U 600x450x315mm (ШхГхВ) дверь перфорированная, цвет серый (RAL 7035/RAL7000) | Телекоммуникационные шкафы | 14304 | 0 | 0 | под заказ | https://dias-secure.ru/shop/p/24709-sysmatrix-wp-6406-730-shkaf-telekommunikatsionnyy-nastennyy-19-6u-600x450x315mm-shhghv-dver-perforirovannaya-tsvet-seryy-ral-7035-ral7000
24772 | WP 6406.910 | SYSMATRIX | SYSMATRIX WP 6406.910 Шкаф телекоммуникационный настенный 19" 6U 600x450x315mm (ШхГхВ) дверь стекло, цвет черный (RAL 9004/RAL7000) | Телекоммуникационные шкафы | 15459 | 0 | 0 | под заказ | https://dias-secure.ru/shop/p/24772-sysmatrix-wp-6406-910-shkaf-telekommunikatsionnyy-nastennyy-19-6u-600x450x315mm-shhghv-dver-steklo-tsvet-chernyy-ral-9004-ral7000
24746 | WP 6406.920 | SYSMATRIX | SYSMATRIX WP 6406.920 Шкаф телекоммуникационный настенный 19" 6U 600x450x315mm (ШхГхВ) дверь металл, цвет черный (RAL 9004/RAL7000) | Телекоммуникационные шкафы | 14065 | 0 | 0 | под заказ | https://dias-secure.ru/shop/p/24746-sysmatrix-wp-6406-920-shkaf-telekommunikatsionnyy-nastennyy-19-6u-600x450x315mm-shhghv-dver-metall-tsvet-chernyy-ral-9004-ral7000
24712 | WP 6406.930 | SYSMATRIX | SYSMATRIX WP 6406.930 Шкаф телекоммуникационный настенный 19" 6U 600x450x315mm (ШхГхВ) дверь перфорированная, цвет черный (RAL 9004/RAL7000) | Телекоммуникационные шкафы | 14304 | 0 | 0 | под заказ | https://dias-secure.ru/shop/p/24712-sysmatrix-wp-6406-930-shkaf-telekommunikatsionnyy-nastennyy-19-6u-600x450x315mm-shhghv-dver-perforirovannaya-tsvet-chernyy-ral-9004-ral7000
24778 | WP 6409.710 | SYSMATRIX | SYSMATRIX WP 6409.710 Шкаф телекоммуникационный настенный 19" 9U 600x450x450mm (ШхГхВ) дверь стекло, цвет серый (RAL 7035/RAL7000) | Телекоммуникационные шкафы | 16859 | 0 | 0 | под заказ | https://dias-secure.ru/shop/p/24778-sysmatrix-wp-6409-710-shkaf-telekommunikatsionnyy-nastennyy-19-9u-600x450x450mm-shhghv-dver-steklo-tsvet-seryy-ral-7035-ral7000
24737 | WP 6409.720 | SYSMATRIX | SYSMATRIX WP 6409.720 Шкаф телекоммуникационный настенный 19" 9U 600x450x450mm (ШхГхВ) дверь металл, цвет серый (RAL 7035/RAL7000) | Телекоммуникационные шкафы | 16859 | 0 | 0 | под заказ | https://dias-secure.ru/shop/p/24737-sysmatrix-wp-6409-720-shkaf-telekommunikatsionnyy-nastennyy-19-9u-600x450x450mm-shhghv-dver-metall-tsvet-seryy-ral-7035-ral7000
24703 | WP 6409.730 | SYSMATRIX | SYSMATRIX WP 6409.730 Шкаф телекоммуникационный настенный 19" 9U 600x450x450mm (ШхГхВ) дверь перфорированная, цвет серый (RAL 7035/RAL7000) | Телекоммуникационные шкафы | 17226 | 0 | 0 | под заказ | https://dias-secure.ru/shop/p/24703-sysmatrix-wp-6409-730-shkaf-telekommunikatsionnyy-nastennyy-19-9u-600x450x450mm-shhghv-dver-perforirovannaya-tsvet-seryy-ral-7035-ral7000
24770 | WP 6409.910 | SYSMATRIX | SYSMATRIX WP 6409.910 Шкаф телекоммуникационный настенный 19" 9U 600x450x450mm (ШхГхВ) дверь стекло, цвет черный (RAL 9004/RAL7000) | Телекоммуникационные шкафы | 16859 | 0 | 0 | под заказ | https://dias-secure.ru/shop/p/24770-sysmatrix-wp-6409-910-shkaf-telekommunikatsionnyy-nastennyy-19-9u-600x450x450mm-shhghv-dver-steklo-tsvet-chernyy-ral-9004-ral7000
24740 | WP 6409.920 | SYSMATRIX | SYSMATRIX WP 6409.920 Шкаф телекоммуникационный настенный 19" 9U 600x450x450mm (ШхГхВ) дверь металл, цвет черный (RAL 9004/RAL7000) | Телекоммуникационные шкафы | 16859 | 0 | 0 | под заказ | https://dias-secure.ru/shop/p/24740-sysmatrix-wp-6409-920-shkaf-telekommunikatsionnyy-nastennyy-19-9u-600x450x450mm-shhghv-dver-metall-tsvet-chernyy-ral-9004-ral7000
24706 | WP 6409.930 | SYSMATRIX | SYSMATRIX WP 6409.930 Шкаф телекоммуникационный настенный 19" 9U 600x450x450mm (ШхГхВ) дверь перфорированная, цвет черный (RAL 9004/RAL7000) | Телекоммуникационные шкафы | 17226 | 0 | 0 | под заказ | https://dias-secure.ru/shop/p/24706-sysmatrix-wp-6409-930-shkaf-telekommunikatsionnyy-nastennyy-19-9u-600x450x450mm-shhghv-dver-perforirovannaya-tsvet-chernyy-ral-9004-ral7000
24776 | WP 6412.710 | SYSMATRIX | SYSMATRIX WP 6412.710 Шкаф телекоммуникационный настенный 19" 12U 600x450x585mm (ШхГхВ) дверь стекло, цвет серый (RAL 7035/RAL7000) | Телекоммуникационные шкафы | 22677 | 0 | 0 | под заказ | https://dias-secure.ru/shop/p/24776-sysmatrix-wp-6412-710-shkaf-telekommunikatsionnyy-nastennyy-19-12u-600x450x585mm-shhghv-dver-steklo-tsvet-seryy-ral-7035-ral7000
24731 | WP 6412.720 | SYSMATRIX | SYSMATRIX WP 6412.720 Шкаф телекоммуникационный настенный 19" 12U 600x450x585mm (ШхГхВ) дверь металл, цвет серый (RAL 7035/RAL7000) | Телекоммуникационные шкафы | 19714 | 0 | 0 | под заказ | https://dias-secure.ru/shop/p/24731-sysmatrix-wp-6412-720-shkaf-telekommunikatsionnyy-nastennyy-19-12u-600x450x585mm-shhghv-dver-metall-tsvet-seryy-ral-7035-ral7000
24697 | WP 6412.730 | SYSMATRIX | SYSMATRIX WP 6412.730 Шкаф телекоммуникационный настенный 19" 12U 600x450x585mm (ШхГхВ) дверь перфорированная, цвет серый (RAL 7035/RAL7000) | Телекоммуникационные шкафы | 20159 | 0 | 0 | под заказ | https://dias-secure.ru/shop/p/24697-sysmatrix-wp-6412-730-shkaf-telekommunikatsionnyy-nastennyy-19-12u-600x450x585mm-shhghv-dver-perforirovannaya-tsvet-seryy-ral-7035-ral7000
24768 | WP 6412.910 | SYSMATRIX | SYSMATRIX WP 6412.910 Шкаф телекоммуникационный настенный 19" 12U 600x450x585mm (ШхГхВ) дверь стекло, цвет черный (RAL 9004/RAL7000) | Телекоммуникационные шкафы | 22677 | 0 | 0 | под заказ | https://dias-secure.ru/shop/p/24768-sysmatrix-wp-6412-910-shkaf-telekommunikatsionnyy-nastennyy-19-12u-600x450x585mm-shhghv-dver-steklo-tsvet-chernyy-ral-9004-ral7000
24734 | WP 6412.920 | SYSMATRIX | SYSMATRIX WP 6412.920 Шкаф телекоммуникационный настенный 19" 12U 600x450x585mm (ШхГхВ) дверь металл, цвет черный (RAL 9004/RAL7000) | Телекоммуникационные шкафы | 19714 | 0 | 0 | под заказ | https://dias-secure.ru/shop/p/24734-sysmatrix-wp-6412-920-shkaf-telekommunikatsionnyy-nastennyy-19-12u-600x450x585mm-shhghv-dver-metall-tsvet-chernyy-ral-9004-ral7000
24700 | WP 6412.930 | SYSMATRIX | SYSMATRIX WP 6412.930 Шкаф телекоммуникационный настенный 19" 12U 600x450x585mm (ШхГхВ) дверь перфорированная, цвет черный (RAL 9004/RAL7000) | Телекоммуникационные шкафы | 20159 | 0 | 0 | под заказ | https://dias-secure.ru/shop/p/24700-sysmatrix-wp-6412-930-shkaf-telekommunikatsionnyy-nastennyy-19-12u-600x450x585mm-shhghv-dver-perforirovannaya-tsvet-chernyy-ral-9004-ral7000
24774 | WP 6415.710 | SYSMATRIX | SYSMATRIX WP 6415.710 Шкаф телекоммуникационный настенный 19" 15U 600x450x720mm (ШхГхВ) дверь стекло, цвет серый (RAL 7035/RAL7000) | Телекоммуникационные шкафы | 27440 | 0 | 0 | под заказ | https://dias-secure.ru/shop/p/24774-sysmatrix-wp-6415-710-shkaf-telekommunikatsionnyy-nastennyy-19-15u-600x450x720mm-shhghv-dver-steklo-tsvet-seryy-ral-7035-ral7000
24725 | WP 6415.720 | SYSMATRIX | SYSMATRIX WP 6415.720 Шкаф телекоммуникационный настенный 19" 15U 600x450x720mm (ШхГхВ) дверь металл, цвет серый (RAL 7035/RAL7000) | Телекоммуникационные шкафы | 23935 | 0 | 0 | под заказ | https://dias-secure.ru/shop/p/24725-sysmatrix-wp-6415-720-shkaf-telekommunikatsionnyy-nastennyy-19-15u-600x450x720mm-shhghv-dver-metall-tsvet-seryy-ral-7035-ral7000
24691 | WP 6415.730 | SYSMATRIX | SYSMATRIX WP 6415.730 Шкаф телекоммуникационный настенный 19" 15U 600x450x720mm (ШхГхВ) дверь перфорированная, цвет серый (RAL 7035/RAL7000) | Телекоммуникационные шкафы | 24382 | 0 | 0 | под заказ | https://dias-secure.ru/shop/p/24691-sysmatrix-wp-6415-730-shkaf-telekommunikatsionnyy-nastennyy-19-15u-600x450x720mm-shhghv-dver-perforirovannaya-tsvet-seryy-ral-7035-ral7000
24766 | WP 6415.910 | SYSMATRIX | SYSMATRIX WP 6415.910 Шкаф телекоммуникационный настенный 19" 15U 600x450x720mm (ШхГхВ) дверь стекло, цвет черный (RAL 9004/RAL7000) | Телекоммуникационные шкафы | 27440 | 0 | 0 | под заказ | https://dias-secure.ru/shop/p/24766-sysmatrix-wp-6415-910-shkaf-telekommunikatsionnyy-nastennyy-19-15u-600x450x720mm-shhghv-dver-steklo-tsvet-chernyy-ral-9004-ral7000
24728 | WP 6415.920 | SYSMATRIX | SYSMATRIX WP 6415.920 Шкаф телекоммуникационный настенный 19" 15U 600x450x720mm (ШхГхВ) дверь металл, цвет черный (RAL 9004/RAL7000) | Телекоммуникационные шкафы | 23935 | 0 | 0 | под заказ | https://dias-secure.ru/shop/p/24728-sysmatrix-wp-6415-920-shkaf-telekommunikatsionnyy-nastennyy-19-15u-600x450x720mm-shhghv-dver-metall-tsvet-chernyy-ral-9004-ral7000
24694 | WP 6415.930 | SYSMATRIX | SYSMATRIX WP 6415.930 Шкаф телекоммуникационный настенный 19" 15U 600x450x720mm (ШхГхВ) дверь перфорированная, цвет черный (RAL 9004/RAL7000) | Телекоммуникационные шкафы | 24382 | 0 | 0 | под заказ | https://dias-secure.ru/shop/p/24694-sysmatrix-wp-6415-930-shkaf-telekommunikatsionnyy-nastennyy-19-15u-600x450x720mm-shhghv-dver-perforirovannaya-tsvet-chernyy-ral-9004-ral7000
24755 | WP 6418.710 | SYSMATRIX | SYSMATRIX WP 6418.710 Шкаф телекоммуникационный настенный 19" 18U 600x450x852mm (ШхГхВ) дверь стекло, цвет серый (RAL 7035/RAL7000) | Телекоммуникационные шкафы | 29318 | 0 | 0 | под заказ | https://dias-secure.ru/shop/p/24755-sysmatrix-wp-6418-710-shkaf-telekommunikatsionnyy-nastennyy-19-18u-600x450x852mm-shhghv-dver-steklo-tsvet-seryy-ral-7035-ral7000
24719 | WP 6418.720 | SYSMATRIX | SYSMATRIX WP 6418.720 Шкаф телекоммуникационный настенный 19" 18U 600x450x852mm (ШхГхВ) дверь металл, цвет серый (RAL 7035/RAL7000) | Телекоммуникационные шкафы | 25563 | 0 | 0 | под заказ | https://dias-secure.ru/shop/p/24719-sysmatrix-wp-6418-720-shkaf-telekommunikatsionnyy-nastennyy-19-18u-600x450x852mm-shhghv-dver-metall-tsvet-seryy-ral-7035-ral7000
24685 | WP 6418.730 | SYSMATRIX | SYSMATRIX WP 6418.730 Шкаф телекоммуникационный настенный 19" 18U 600x450x852mm (ШхГхВ) дверь перфорированная, цвет серый (RAL 7035/RAL7000) | Телекоммуникационные шкафы | 26178 | 0 | 0 | под заказ | https://dias-secure.ru/shop/p/24685-sysmatrix-wp-6418-730-shkaf-telekommunikatsionnyy-nastennyy-19-18u-600x450x852mm-shhghv-dver-perforirovannaya-tsvet-seryy-ral-7035-ral7000
24754 | WP 6418.910 | SYSMATRIX | SYSMATRIX WP 6418.910 Шкаф телекоммуникационный настенный 19" 18U 600x450x852mm (ШхГхВ) дверь стекло, цвет черный (RAL 9004/RAL7000) | Телекоммуникационные шкафы | 29318 | 0 | 0 | под заказ | https://dias-secure.ru/shop/p/24754-sysmatrix-wp-6418-910-shkaf-telekommunikatsionnyy-nastennyy-19-18u-600x450x852mm-shhghv-dver-steklo-tsvet-chernyy-ral-9004-ral7000
24722 | WP 6418.920 | SYSMATRIX | SYSMATRIX WP 6418.920 Шкаф телекоммуникационный настенный 19" 18U 600x450x852mm (ШхГхВ) дверь металл, цвет черный (RAL 9004/RAL7000) | Телекоммуникационные шкафы | 25563 | 0 | 0 | под заказ | https://dias-secure.ru/shop/p/24722-sysmatrix-wp-6418-920-shkaf-telekommunikatsionnyy-nastennyy-19-18u-600x450x852mm-shhghv-dver-metall-tsvet-chernyy-ral-9004-ral7000
24688 | WP 6418.930 | SYSMATRIX | SYSMATRIX WP 6418.930 Шкаф телекоммуникационный настенный 19" 18U 600x450x852mm (ШхГхВ) дверь перфорированная, цвет черный (RAL 9004/RAL7000) | Телекоммуникационные шкафы | 26178 | 0 | 0 | под заказ | https://dias-secure.ru/shop/p/24688-sysmatrix-wp-6418-930-shkaf-telekommunikatsionnyy-nastennyy-19-18u-600x450x852mm-shhghv-dver-perforirovannaya-tsvet-chernyy-ral-9004-ral7000
24751 | WP 6422.710 | SYSMATRIX | SYSMATRIX WP 6422.710 Шкаф телекоммуникационный настенный 19" 22U 600x450x1040mm (ШхГхВ) дверь стекло, цвет серый (RAL 7035/RAL7000) | Телекоммуникационные шкафы | 33417 | 0 | 0 | под заказ | https://dias-secure.ru/shop/p/24751-sysmatrix-wp-6422-710-shkaf-telekommunikatsionnyy-nastennyy-19-22u-600x450x1040mm-shhghv-dver-steklo-tsvet-seryy-ral-7035-ral7000
24715 | WP 6422.720 | SYSMATRIX | SYSMATRIX WP 6422.720 Шкаф телекоммуникационный настенный 19" 22U 600x450x1040mm (ШхГхВ) дверь металл, цвет серый (RAL 7035/RAL7000) | Телекоммуникационные шкафы | 29243 | 0 | 0 | под заказ | https://dias-secure.ru/shop/p/24715-sysmatrix-wp-6422-720-shkaf-telekommunikatsionnyy-nastennyy-19-22u-600x450x1040mm-shhghv-dver-metall-tsvet-seryy-ral-7035-ral7000
24681 | WP 6422.730 | SYSMATRIX | SYSMATRIX WP 6422.730 Шкаф телекоммуникационный настенный 19" 22U 600x450x1040mm (ШхГхВ) дверь перфорированная, цвет серый (RAL 7035/RAL7000) | Телекоммуникационные шкафы | 29945 | 0 | 0 | под заказ | https://dias-secure.ru/shop/p/24681-sysmatrix-wp-6422-730-shkaf-telekommunikatsionnyy-nastennyy-19-22u-600x450x1040mm-shhghv-dver-perforirovannaya-tsvet-seryy-ral-7035-ral7000
24750 | WP 6422.910 | SYSMATRIX | SYSMATRIX WP 6422.910 Шкаф телекоммуникационный настенный 19" 22U 600x450x1040mm (ШхГхВ) дверь стекло, цвет черный (RAL 9004/RAL7000) | Телекоммуникационные шкафы | 33417 | 0 | 0 | под заказ | https://dias-secure.ru/shop/p/24750-sysmatrix-wp-6422-910-shkaf-telekommunikatsionnyy-nastennyy-19-22u-600x450x1040mm-shhghv-dver-steklo-tsvet-chernyy-ral-9004-ral7000
24717 | WP 6422.920 | SYSMATRIX | SYSMATRIX WP 6422.920 Шкаф телекоммуникационный настенный 19" 22U 600x450x1040mm (ШхГхВ) дверь металл, цвет черный (RAL 9004/RAL7000) | Телекоммуникационные шкафы | 29243 | 0 | 0 | под заказ | https://dias-secure.ru/shop/p/24717-sysmatrix-wp-6422-920-shkaf-telekommunikatsionnyy-nastennyy-19-22u-600x450x1040mm-shhghv-dver-metall-tsvet-chernyy-ral-9004-ral7000
24683 | WP 6422.930 | SYSMATRIX | SYSMATRIX WP 6422.930 Шкаф телекоммуникационный настенный 19" 22U 600x450x1040mm (ШхГхВ) дверь перфорированная, цвет черный (RAL 9004/RAL7000) | Телекоммуникационные шкафы | 29945 | 0 | 0 | под заказ | https://dias-secure.ru/shop/p/24683-sysmatrix-wp-6422-930-shkaf-telekommunikatsionnyy-nastennyy-19-22u-600x450x1040mm-shhghv-dver-perforirovannaya-tsvet-chernyy-ral-9004-ral7000
24779 | WP 6606.710 | SYSMATRIX | SYSMATRIX WP 6606.710 Шкаф телекоммуникационный настенный 19" 6U 600x600x315mm (ШхГхВ) дверь стекло, цвет серый (RAL 7035/RAL7000) | Телекоммуникационные шкафы | 17696 | 0 | 0 | под заказ | https://dias-secure.ru/shop/p/24779-sysmatrix-wp-6606-710-shkaf-telekommunikatsionnyy-nastennyy-19-6u-600x600x315mm-shhghv-dver-steklo-tsvet-seryy-ral-7035-ral7000
24742 | WP 6606.720 | SYSMATRIX | SYSMATRIX WP 6606.720 Шкаф телекоммуникационный настенный 19" 6U 600x600x315mm (ШхГхВ) дверь металл, цвет серый (RAL 7035/RAL7000) | Телекоммуникационные шкафы | 16303 | 0 | 0 | под заказ | https://dias-secure.ru/shop/p/24742-sysmatrix-wp-6606-720-shkaf-telekommunikatsionnyy-nastennyy-19-6u-600x600x315mm-shhghv-dver-metall-tsvet-seryy-ral-7035-ral7000
24708 | WP 6606.730 | SYSMATRIX | SYSMATRIX WP 6606.730 Шкаф телекоммуникационный настенный 19" 6U 600x600x315mm (ШхГхВ) дверь перфорированная, цвет серый (RAL 7035/RAL7000) | Телекоммуникационные шкафы | 16541 | 0 | 0 | под заказ | https://dias-secure.ru/shop/p/24708-sysmatrix-wp-6606-730-shkaf-telekommunikatsionnyy-nastennyy-19-6u-600x600x315mm-shhghv-dver-perforirovannaya-tsvet-seryy-ral-7035-ral7000
24771 | WP 6606.910 | SYSMATRIX | SYSMATRIX WP 6606.910 Шкаф телекоммуникационный настенный 19" 6U 600x600x315mm (ШхГхВ) дверь стекло, цвет черный (RAL 9004/RAL7000) | Телекоммуникационные шкафы | 17696 | 0 | 0 | под заказ | https://dias-secure.ru/shop/p/24771-sysmatrix-wp-6606-910-shkaf-telekommunikatsionnyy-nastennyy-19-6u-600x600x315mm-shhghv-dver-steklo-tsvet-chernyy-ral-9004-ral7000
24745 | WP 6606.920 | SYSMATRIX | SYSMATRIX WP 6606.920 Шкаф телекоммуникационный настенный 19" 6U 600x600x315mm (ШхГхВ) дверь металл, цвет черный (RAL 9004/RAL7000) | Телекоммуникационные шкафы | 16303 | 0 | 0 | под заказ | https://dias-secure.ru/shop/p/24745-sysmatrix-wp-6606-920-shkaf-telekommunikatsionnyy-nastennyy-19-6u-600x600x315mm-shhghv-dver-metall-tsvet-chernyy-ral-9004-ral7000
24711 | WP 6606.930 | SYSMATRIX | SYSMATRIX WP 6606.930 Шкаф телекоммуникационный настенный 19" 6U 600x600x315mm (ШхГхВ) дверь перфорированная, цвет черный (RAL 9004/RAL7000) | Телекоммуникационные шкафы | 16541 | 0 | 0 | под заказ | https://dias-secure.ru/shop/p/24711-sysmatrix-wp-6606-930-shkaf-telekommunikatsionnyy-nastennyy-19-6u-600x600x315mm-shhghv-dver-perforirovannaya-tsvet-chernyy-ral-9004-ral7000
24777 | WP 6609.710 | SYSMATRIX | SYSMATRIX WP 6609.710 Шкаф телекоммуникационный настенный 19" 9U 600x600x450mm (ШхГхВ) дверь стекло, цвет серый (RAL /RAL7000) | Телекоммуникационные шкафы | 21466 | 0 | 0 | под заказ | https://dias-secure.ru/shop/p/24777-sysmatrix-wp-6609-710-shkaf-telekommunikatsionnyy-nastennyy-19-9u-600x600x450mm-shhghv-dver-steklo-tsvet-seryy-ral-ral7000
24736 | WP 6609.720 | SYSMATRIX | SYSMATRIX WP 6609.720 Шкаф телекоммуникационный настенный 19" 9U 600x600x450mm (ШхГхВ) дверь металл, цвет серый (RAL 7035/RAL7000) | Телекоммуникационные шкафы | 19443 | 0 | 0 | под заказ | https://dias-secure.ru/shop/p/24736-sysmatrix-wp-6609-720-shkaf-telekommunikatsionnyy-nastennyy-19-9u-600x600x450mm-shhghv-dver-metall-tsvet-seryy-ral-7035-ral7000
24702 | WP 6609.730 | SYSMATRIX | SYSMATRIX WP 6609.730 Шкаф телекоммуникационный настенный 19" 9U 600x600x450mm (ШхГхВ) дверь перфорированная, цвет серый (RAL 7035/RAL7000) | Телекоммуникационные шкафы | 19810 | 0 | 0 | под заказ | https://dias-secure.ru/shop/p/24702-sysmatrix-wp-6609-730-shkaf-telekommunikatsionnyy-nastennyy-19-9u-600x600x450mm-shhghv-dver-perforirovannaya-tsvet-seryy-ral-7035-ral7000
24769 | WP 6609.910 | SYSMATRIX | SYSMATRIX WP 6609.910 Шкаф телекоммуникационный настенный 19" 9U 600x600x450mm (ШхГхВ) дверь стекло, цвет черный (RAL 9004/RAL7000) | Телекоммуникационные шкафы | 21466 | 0 | 0 | под заказ | https://dias-secure.ru/shop/p/24769-sysmatrix-wp-6609-910-shkaf-telekommunikatsionnyy-nastennyy-19-9u-600x600x450mm-shhghv-dver-steklo-tsvet-chernyy-ral-9004-ral7000
24739 | WP 6609.920 | SYSMATRIX | SYSMATRIX WP 6609.920 Шкаф телекоммуникационный настенный 19" 9U 600x600x450mm (ШхГхВ) дверь металл, цвет черный (RAL 9004/RAL7000) | Телекоммуникационные шкафы | 19443 | 0 | 0 | под заказ | https://dias-secure.ru/shop/p/24739-sysmatrix-wp-6609-920-shkaf-telekommunikatsionnyy-nastennyy-19-9u-600x600x450mm-shhghv-dver-metall-tsvet-chernyy-ral-9004-ral7000
24705 | WP 6609.930 | SYSMATRIX | SYSMATRIX WP 6609.930 Шкаф телекоммуникационный настенный 19" 9U 600x600x450mm (ШхГхВ) дверь перфорированная, цвет черный (RAL 9004/RAL7000) | Телекоммуникационные шкафы | 19810 | 0 | 0 | под заказ | https://dias-secure.ru/shop/p/24705-sysmatrix-wp-6609-930-shkaf-telekommunikatsionnyy-nastennyy-19-9u-600x600x450mm-shhghv-dver-perforirovannaya-tsvet-chernyy-ral-9004-ral7000
24775 | WP 6612.710 | SYSMATRIX | SYSMATRIX WP 6612.710 Шкаф телекоммуникационный настенный 19" 12U 600x600x585mm (ШхГхВ) дверь стекло, цвет серый (RAL 7035/RAL7000) | Телекоммуникационные шкафы | 25602 | 0 | 0 | под заказ | https://dias-secure.ru/shop/p/24775-sysmatrix-wp-6612-710-shkaf-telekommunikatsionnyy-nastennyy-19-12u-600x600x585mm-shhghv-dver-steklo-tsvet-seryy-ral-7035-ral7000
24730 | WP 6612.720 | SYSMATRIX | SYSMATRIX WP 6612.720 Шкаф телекоммуникационный настенный 19" 12U 600x600x585mm (ШхГхВ) дверь металл, цвет серый (RAL 7035/RAL7000) | Телекоммуникационные шкафы | 22640 | 0 | 0 | под заказ | https://dias-secure.ru/shop/p/24730-sysmatrix-wp-6612-720-shkaf-telekommunikatsionnyy-nastennyy-19-12u-600x600x585mm-shhghv-dver-metall-tsvet-seryy-ral-7035-ral7000
24696 | WP 6612.730 | SYSMATRIX | SYSMATRIX WP 6612.730 Шкаф телекоммуникационный настенный 19" 12U 600x600x585mm (ШхГхВ) дверь перфорированная, цвет серый (RAL 7035/RAL7000) | Телекоммуникационные шкафы | 23084 | 0 | 0 | под заказ | https://dias-secure.ru/shop/p/24696-sysmatrix-wp-6612-730-shkaf-telekommunikatsionnyy-nastennyy-19-12u-600x600x585mm-shhghv-dver-perforirovannaya-tsvet-seryy-ral-7035-ral7000
24767 | WP 6612.910 | SYSMATRIX | SYSMATRIX WP 6612.910 Шкаф телекоммуникационный настенный 19" 12U 600x600x585mm (ШхГхВ) дверь стекло, цвет черный (RAL 9004/RAL7000) | Телекоммуникационные шкафы | 25602 | 0 | 0 | под заказ | https://dias-secure.ru/shop/p/24767-sysmatrix-wp-6612-910-shkaf-telekommunikatsionnyy-nastennyy-19-12u-600x600x585mm-shhghv-dver-steklo-tsvet-chernyy-ral-9004-ral7000
24733 | WP 6612.920 | SYSMATRIX | SYSMATRIX WP 6612.920 Шкаф телекоммуникационный настенный 19" 12U 600x600x585mm (ШхГхВ) дверь металл, цвет черный (RAL 9004/RAL7000) | Телекоммуникационные шкафы | 22640 | 0 | 0 | под заказ | https://dias-secure.ru/shop/p/24733-sysmatrix-wp-6612-920-shkaf-telekommunikatsionnyy-nastennyy-19-12u-600x600x585mm-shhghv-dver-metall-tsvet-chernyy-ral-9004-ral7000
24699 | WP 6612.930 | SYSMATRIX | SYSMATRIX WP 6612.930 Шкаф телекоммуникационный настенный 19" 12U 600x600x585mm (ШхГхВ) дверь перфорированная, цвет черный (RAL 9004/RAL7000) | Телекоммуникационные шкафы | 23084 | 0 | 0 | под заказ | https://dias-secure.ru/shop/p/24699-sysmatrix-wp-6612-930-shkaf-telekommunikatsionnyy-nastennyy-19-12u-600x600x585mm-shhghv-dver-perforirovannaya-tsvet-chernyy-ral-9004-ral7000
24773 | WP 6615.710 | SYSMATRIX | SYSMATRIX WP 6615.710 Шкаф телекоммуникационный настенный 19" 15U 600x600x720mm (ШхГхВ) дверь стекло, цвет серый (RAL 7035/RAL7000) | Телекоммуникационные шкафы | 29332 | 0 | 0 | под заказ | https://dias-secure.ru/shop/p/24773-sysmatrix-wp-6615-710-shkaf-telekommunikatsionnyy-nastennyy-19-15u-600x600x720mm-shhghv-dver-steklo-tsvet-seryy-ral-7035-ral7000
24724 | WP 6615.720 | SYSMATRIX | SYSMATRIX WP 6615.720 Шкаф телекоммуникационный настенный 19" 15U 600x600x720mm (ШхГхВ) дверь металл, цвет серый (RAL 7035/RAL7000) | Телекоммуникационные шкафы | 25827 | 0 | 0 | под заказ | https://dias-secure.ru/shop/p/24724-sysmatrix-wp-6615-720-shkaf-telekommunikatsionnyy-nastennyy-19-15u-600x600x720mm-shhghv-dver-metall-tsvet-seryy-ral-7035-ral7000
24690 | WP 6615.730 | SYSMATRIX | SYSMATRIX WP 6615.730 Шкаф телекоммуникационный настенный 19" 15U 600x600x720mm (ШхГхВ) дверь перфорированная, цвет серый (RAL 7035/RAL7000) | Телекоммуникационные шкафы | 26273 | 0 | 0 | под заказ | https://dias-secure.ru/shop/p/24690-sysmatrix-wp-6615-730-shkaf-telekommunikatsionnyy-nastennyy-19-15u-600x600x720mm-shhghv-dver-perforirovannaya-tsvet-seryy-ral-7035-ral7000
24765 | WP 6615.910 | SYSMATRIX | SYSMATRIX WP 6615.910 Шкаф телекоммуникационный настенный 19" 15U 600x600x720mm (ШхГхВ) дверь стекло, цвет черный (RAL 9004/RAL7000) | Телекоммуникационные шкафы | 29332 | 0 | 0 | под заказ | https://dias-secure.ru/shop/p/24765-sysmatrix-wp-6615-910-shkaf-telekommunikatsionnyy-nastennyy-19-15u-600x600x720mm-shhghv-dver-steklo-tsvet-chernyy-ral-9004-ral7000
24727 | WP 6615.920 | SYSMATRIX | SYSMATRIX WP 6615.920 Шкаф телекоммуникационный настенный 19" 15U 600x600x720mm (ШхГхВ) дверь металл, цвет черный (RAL 9004/RAL7000) | Телекоммуникационные шкафы | 25827 | 0 | 0 | под заказ | https://dias-secure.ru/shop/p/24727-sysmatrix-wp-6615-920-shkaf-telekommunikatsionnyy-nastennyy-19-15u-600x600x720mm-shhghv-dver-metall-tsvet-chernyy-ral-9004-ral7000
24693 | WP 6615.930 | SYSMATRIX | SYSMATRIX WP 6615.930 Шкаф телекоммуникационный настенный 19" 15U 600x600x720mm (ШхГхВ) дверь перфорированная, цвет черный (RAL 9004/RAL7000) | Телекоммуникационные шкафы | 26273 | 0 | 0 | под заказ | https://dias-secure.ru/shop/p/24693-sysmatrix-wp-6615-930-shkaf-telekommunikatsionnyy-nastennyy-19-15u-600x600x720mm-shhghv-dver-perforirovannaya-tsvet-chernyy-ral-9004-ral7000
24753 | WP 6618.710 | SYSMATRIX | SYSMATRIX WP 6618.710 Шкаф телекоммуникационный настенный 19" 18U 600x600x852mm (ШхГхВ) дверь стекло, цвет серый (RAL 7035/RAL7000) | Телекоммуникационные шкафы | 32910 | 0 | 0 | под заказ | https://dias-secure.ru/shop/p/24753-sysmatrix-wp-6618-710-shkaf-telekommunikatsionnyy-nastennyy-19-18u-600x600x852mm-shhghv-dver-steklo-tsvet-seryy-ral-7035-ral7000
24718 | WP 6618.720 | SYSMATRIX | SYSMATRIX WP 6618.720 Шкаф телекоммуникационный настенный 19" 18U 600x600x852mm (ШхГхВ) дверь металл, цвет серый (RAL 7035/RAL7000) | Телекоммуникационные шкафы | 29154 | 0 | 0 | под заказ | https://dias-secure.ru/shop/p/24718-sysmatrix-wp-6618-720-shkaf-telekommunikatsionnyy-nastennyy-19-18u-600x600x852mm-shhghv-dver-metall-tsvet-seryy-ral-7035-ral7000
24684 | WP 6618.730 | SYSMATRIX | SYSMATRIX WP 6618.730 Шкаф телекоммуникационный настенный 19" 18U 600x600x852mm (ШхГхВ) дверь перфорированная, цвет серый (RAL 7035/RAL7000) | Телекоммуникационные шкафы | 29769 | 0 | 0 | под заказ | https://dias-secure.ru/shop/p/24684-sysmatrix-wp-6618-730-shkaf-telekommunikatsionnyy-nastennyy-19-18u-600x600x852mm-shhghv-dver-perforirovannaya-tsvet-seryy-ral-7035-ral7000
24752 | WP 6618.910 | SYSMATRIX | SYSMATRIX WP 6618.910 Шкаф телекоммуникационный настенный 19" 18U 600x600x852mm (ШхГхВ) дверь стекло, цвет черный (RAL 9004/RAL7000) | Телекоммуникационные шкафы | 32910 | 0 | 0 | под заказ | https://dias-secure.ru/shop/p/24752-sysmatrix-wp-6618-910-shkaf-telekommunikatsionnyy-nastennyy-19-18u-600x600x852mm-shhghv-dver-steklo-tsvet-chernyy-ral-9004-ral7000
24721 | WP 6618.920 | SYSMATRIX | SYSMATRIX WP 6618.920 Шкаф телекоммуникационный настенный 19" 18U 600x600x852mm (ШхГхВ) дверь металл, цвет черный (RAL 9004/RAL7000) | Телекоммуникационные шкафы | 29154 | 0 | 0 | под заказ | https://dias-secure.ru/shop/p/24721-sysmatrix-wp-6618-920-shkaf-telekommunikatsionnyy-nastennyy-19-18u-600x600x852mm-shhghv-dver-metall-tsvet-chernyy-ral-9004-ral7000
24687 | WP 6618.930 | SYSMATRIX | SYSMATRIX WP 6618.930 Шкаф телекоммуникационный настенный 19" 18U 600x600x852mm (ШхГхВ) дверь перфорированная, цвет черный (RAL 9004/RAL7000) | Телекоммуникационные шкафы | 29769 | 0 | 0 | под заказ | https://dias-secure.ru/shop/p/24687-sysmatrix-wp-6618-930-shkaf-telekommunikatsionnyy-nastennyy-19-18u-600x600x852mm-shhghv-dver-perforirovannaya-tsvet-chernyy-ral-9004-ral7000
24749 | WP 6622.710 | SYSMATRIX | SYSMATRIX WP 6622.710 Шкаф телекоммуникационный настенный 19" 22U 600x600x1040mm (ШхГхВ) дверь стекло, цвет серый (RAL 7035/RAL7000) | Телекоммуникационные шкафы | 38353 | 0 | 0 | под заказ | https://dias-secure.ru/shop/p/24749-sysmatrix-wp-6622-710-shkaf-telekommunikatsionnyy-nastennyy-19-22u-600x600x1040mm-shhghv-dver-steklo-tsvet-seryy-ral-7035-ral7000
24714 | WP 6622.720 | SYSMATRIX | SYSMATRIX WP 6622.720 Шкаф телекоммуникационный настенный 19" 22U 600x600x1040mm (ШхГхВ) дверь металл, цвет серый (RAL 7035/RAL7000) | Телекоммуникационные шкафы | 34179 | 0 | 0 | под заказ | https://dias-secure.ru/shop/p/24714-sysmatrix-wp-6622-720-shkaf-telekommunikatsionnyy-nastennyy-19-22u-600x600x1040mm-shhghv-dver-metall-tsvet-seryy-ral-7035-ral7000
24680 | WP 6622.730 | SYSMATRIX | SYSMATRIX WP 6622.730 Шкаф телекоммуникационный настенный 19" 22U 600x600x1040mm (ШхГхВ) дверь перфорированная, цвет серый (RAL 7035/RAL7000) | Телекоммуникационные шкафы | 34881 | 0 | 0 | под заказ | https://dias-secure.ru/shop/p/24680-sysmatrix-wp-6622-730-shkaf-telekommunikatsionnyy-nastennyy-19-22u-600x600x1040mm-shhghv-dver-perforirovannaya-tsvet-seryy-ral-7035-ral7000
24748 | WP 6622.910 | SYSMATRIX | SYSMATRIX WP 6622.910 Шкаф телекоммуникационный настенный 19" 22U 600x600x1040mm (ШхГхВ) дверь стекло, цвет черный (RAL 9004/RAL7000) | Телекоммуникационные шкафы | 38353 | 0 | 0 | под заказ | https://dias-secure.ru/shop/p/24748-sysmatrix-wp-6622-910-shkaf-telekommunikatsionnyy-nastennyy-19-22u-600x600x1040mm-shhghv-dver-steklo-tsvet-chernyy-ral-9004-ral7000
24716 | WP 6622.920 | SYSMATRIX | SYSMATRIX WP 6622.920 Шкаф телекоммуникационный настенный 19" 22U 600x600x1040mm (ШхГхВ) дверь металл, цвет черный (RAL 9004/RAL7000) | Телекоммуникационные шкафы | 34179 | 0 | 0 | под заказ | https://dias-secure.ru/shop/p/24716-sysmatrix-wp-6622-920-shkaf-telekommunikatsionnyy-nastennyy-19-22u-600x600x1040mm-shhghv-dver-metall-tsvet-chernyy-ral-9004-ral7000
24682 | WP 6622.930 | SYSMATRIX | SYSMATRIX WP 6622.930 Шкаф телекоммуникационный настенный 19" 22U 600x600x1040mm (ШхГхВ) дверь перфорированная, цвет черный (RAL 9004/RAL7000) | Телекоммуникационные шкафы | 34881 | 0 | 0 | под заказ | https://dias-secure.ru/shop/p/24682-sysmatrix-wp-6622-930-shkaf-telekommunikatsionnyy-nastennyy-19-22u-600x600x1040mm-shhghv-dver-perforirovannaya-tsvet-chernyy-ral-9004-ral7000
69079 | TWI-066035-R-G-GY (в архиве) | TLK | TWI-066035-R-G-GY - Настенный разборный шкаф TLK 19", 6U, стеклянная дверь, Ш600хВ303хГ350мм, 1 пара монтажных направляющих, серый | Телекоммуникационные шкафы | 11830 | 0 | 0 | под заказ | https://dias-secure.ru/shop/p/69079-twi-066035-r-g-gy-nastennyy-razbornyy-shkaf-tlk-19-6u-steklyannaya-dver-sh600hv303hg350mm-1-para-montazhnyh-napravlyayuschih-seryy
37582 | TWI-126045-P-GY (в архиве) | TLK | 19" Настенный разборный шкаф 12U TWI-126045-P-GY | Телекоммуникационные шкафы | 6120 | 0 | 0 | под заказ | https://dias-secure.ru/shop/p/37582-19-nastennyy-razbornyy-shkaf-12u-twi-126045-p-gy
25749 | 719 СКАТ ШТ-5425АВ | Бастион | 719 СКАТ ШТ-5425АВ термостатированный Imax=5А вентиляция, УХЛ 1, -65°C...+50°C, IP54 | Телекоммуникационные шкафы | 59400 | 0 | 0 | под заказ | https://dias-secure.ru/shop/p/25749-719-skat-sht-5425av-termostatirovannyy-imax-5a-ventilyatsiya-uhl-1-65-c-50-c-ip54
25750 | 720 СКАТ ШТ-6625АВ | Бастион | 720 СКАТ ШТ-6625АВ термостатированный Imax=5А вентиляция, УХЛ 1, -65°C...+50°C, IP54 | Телекоммуникационные шкафы | 74600 | 0 | 0 | под заказ | https://dias-secure.ru/shop/p/25750-720-skat-sht-6625av-termostatirovannyy-imax-5a-ventilyatsiya-uhl-1-65-c-50-c-ip54
25751 | 730 СКАТ ШТ-8630АВ | Бастион | 730 СКАТ ШТ-8630АВ термостатированный Imax=5А вентиляция, УХЛ 1, -65°C...+50°C, IP54 | Телекоммуникационные шкафы | 84300 | 0 | 0 | под заказ | https://dias-secure.ru/shop/p/25751-730-skat-sht-8630av-termostatirovannyy-imax-5a-ventilyatsiya-uhl-1-65-c-50-c-ip54
25748 | 733 СКАТ ШТ-12630АВ | Бастион | 733 СКАТ ШТ-12630АВ Шкаф с вентиляцией Imax=5А 600х1200х300мм, -65°C...+50°C IP54 | Телекоммуникационные шкафы | 113000 | 0 | 0 | под заказ | https://dias-secure.ru/shop/p/25748-733-skat-sht-12630av-shkaf-s-ventilyatsiey-imax-5a-600h1200h300mm-65-c-50-c-ip54
18888 | MASTERMANN 7 УТ-С(6U) | Телеком-Мастер | MASTERMANN 7 УТ-С(6U) - Шкаф телекоммуникационный 19" настенный 6U IP66. Габариты 600х350х600 (ШхВхГ). Предназначен для использования в любых климатических условиях на улице (-55°С +50°С) | Телекоммуникационные шкафы | 46460 | 0 | 0 | под заказ | https://dias-secure.ru/shop/p/18888-mastermann-7-ut-s-6u-shkaf-telekommunikatsionnyy-19-nastennyy-6u-ip66-gabarity-600h350h600-shhvhg-prednaznachen-dlya-ispolzovaniya-v-lyubyh-klimaticheskih-usloviyah-na-ulitse-55-s-50-s
18889 | MASTERMANN 7 УТ-С(9U) | Телеком-Мастер | MASTERMANN 7 УТ-С(9U) - Шкаф телекоммуникационный 19" настенный 9U IP66. Габариты 600х450х600 (ШхВхГ). Предназначен для использования в любых климатических условиях на улице (-55°С +50°С) | Телекоммуникационные шкафы | 51400 | 0 | 0 | под заказ | https://dias-secure.ru/shop/p/18889-mastermann-7-ut-s-9u-shkaf-telekommunikatsionnyy-19-nastennyy-9u-ip66-gabarity-600h450h600-shhvhg-prednaznachen-dlya-ispolzovaniya-v-lyubyh-klimaticheskih-usloviyah-na-ulitse-55-s-50-s
18890 | MASTERMANN 7 УТП-С(6U) | Телеком-Мастер | MASTERMANN 7 УТП-С(6U) - Шкаф телекоммуникационный 19" настенный 6U IP66 с электронным гигростатом служащим для защиты оборудования в условиях повышенной влажности (осадки, пар или близость к любым водоемам). Габариты 600х350х600 (ШхВхГ) | Телекоммуникационные шкафы | 49680 | 0 | 0 | под заказ | https://dias-secure.ru/shop/p/18890-mastermann-7-utp-s-6u-shkaf-telekommunikatsionnyy-19-nastennyy-6u-ip66-s-elektronnym-gigrostatom-sluzhaschim-dlya-zaschity-oborudovaniya-v-usloviyah-povyshennoy-vlazhnosti-osadki-par-ili-blizost-k-lyubym-vodoemam-gabarity-600h350h600-shhvhg
18891 | MASTERMANN 7 УТП-С(9U) | Телеком-Мастер | MASTERMANN 7 УТП-С(9U) - Шкаф телекоммуникационный 19" настенный 9U IP66 с электронным гигростатом служащим для защиты оборудования в условиях повышенной влажности (осадки, пар или близость к любым водоемам).Габариты 600х450х600 (ШхВхГ) | Телекоммуникационные шкафы | 59370 | 0 | 0 | под заказ | https://dias-secure.ru/shop/p/18891-mastermann-7-utp-s-9u-shkaf-telekommunikatsionnyy-19-nastennyy-9u-ip66-s-elektronnym-gigrostatom-sluzhaschim-dlya-zaschity-oborudovaniya-v-usloviyah-povyshennoy-vlazhnosti-osadki-par-ili-blizost-k-lyubym-vodoemam-gabarity-600h450h600-shhvhg
90438 | MASTERMANN-1 | Телеком-Мастер | MASTERMANN-1 - Аптечный шкаф, IP 31. Габариты (внешние): 220х270х140 (ШхВхГ). Комплектация: замок 1 шт, ключ 1 шт, полка горизонтальная 1шт. Вес: 2 кг. Цвет белый. | Телекоммуникационные шкафы | 2750 | 0 | 0 | под заказ | https://dias-secure.ru/shop/p/90438-mastermann-1-aptechnyy-shkaf-ip-31-gabarity-vneshnie-220h270h140-shhvhg-komplektatsiya-zamok-1-sht-klyuch-1-sht-polka-gorizontalnaya-1sht-ves-2-kg-tsvet-belyy
12390 | Mastermann 6 УТП 4К | Телеком-Мастер | Mastermann 6 УТП 4К - Коммутационный термошкаф с защитным реле от "холодного пуска" IP 66. Габариты (внешние): 300х400х210 мм (ШхВхГ) | Телекоммуникационные шкафы | 53000 | 0 | 0 | под заказ | https://dias-secure.ru/shop/p/12390-mastermann-6-utp-4k-kommutatsionnyy-termoshkaf-s-zaschitnym-rele-ot-holodnogo-puska-ip-66-gabarity-vneshnie-300h400h210-mm-shhvhg
12394 | Mastermann 6 УТП 4К AКБ 2А | Телеком-Мастер | Mastermann 6 УТП 4К AКБ 2А - Коммутационный термошкаф IP 66 с защитным реле от "холодного пуска". Габариты (внешние): 300х400х210 мм (ШхВхГ) | Телекоммуникационные шкафы | 63360 | 0 | 0 | под заказ | https://dias-secure.ru/shop/p/12394-mastermann-6-utp-4k-akb-2a-kommutatsionnyy-termoshkaf-ip-66-s-zaschitnym-rele-ot-holodnogo-puska-gabarity-vneshnie-300h400h210-mm-shhvhg
12398 | Mastermann 6 УТП 4К АКБ 7А | Телеком-Мастер | Mastermann 6 УТП 4К АКБ 7А - Коммутационный термошкаф IP 66 с защитным реле от "холодного пуска". Габариты (внешние): 300х400х210 (ШхВхГ) | Телекоммуникационные шкафы | 64560 | 0 | 0 | под заказ | https://dias-secure.ru/shop/p/12398-mastermann-6-utp-4k-akb-7a-kommutatsionnyy-termoshkaf-ip-66-s-zaschitnym-rele-ot-holodnogo-puska-gabarity-vneshnie-300h400h210-shhvhg
12392 | Mastermann 6 УТП 4К ГЗ | Телеком-Мастер | Mastermann 6 УТП 4К ГЗ - Коммутационный термошкаф IP 66 с защитным реле от "холодного пуска". Габариты (внешние): 300х400х210 мм (ШхВхГ) | Телекоммуникационные шкафы | 71000 | 0 | 0 | под заказ | https://dias-secure.ru/shop/p/12392-mastermann-6-utp-4k-gz-kommutatsionnyy-termoshkaf-ip-66-s-zaschitnym-rele-ot-holodnogo-puska-gabarity-vneshnie-300h400h210-mm-shhvhg
12396 | Mastermann 6 УТП 4К ГЗ AКБ 2А | Телеком-Мастер | Mastermann 6 УТП 4К ГЗ AКБ 2А - Коммутационный термошкаф IP 66 с защитным реле от "холодного пуска". Габариты (внешние): 300х400х210 мм (ШхВхГ) | Телекоммуникационные шкафы | 75000 | 0 | 0 | под заказ | https://dias-secure.ru/shop/p/12396-mastermann-6-utp-4k-gz-akb-2a-kommutatsionnyy-termoshkaf-ip-66-s-zaschitnym-rele-ot-holodnogo-puska-gabarity-vneshnie-300h400h210-mm-shhvhg
12400 | Mastermann 6 УТП 4К ГЗ АКБ 7А | Телеком-Мастер | Mastermann 6 УТП 4К ГЗ АКБ 7А - Коммутационный термошкаф IP 66 с защитным реле от "холодного пуска". Габариты (внешние): 300х400х210 мм (ШхВхГ) | Телекоммуникационные шкафы | 76500 | 0 | 0 | под заказ | https://dias-secure.ru/shop/p/12400-mastermann-6-utp-4k-gz-akb-7a-kommutatsionnyy-termoshkaf-ip-66-s-zaschitnym-rele-ot-holodnogo-puska-gabarity-vneshnie-300h400h210-mm-shhvhg
12391 | Mastermann 6 УТП 4КУ | Телеком-Мастер | Mastermann 6 УТП 4КУ - Коммутационный термошкаф IP 66 с защитным реле от "холодного пуска". Габариты (внешние): 300х400х210 мм (ШхВхГ) | Телекоммуникационные шкафы | 70500 | 0 | 0 | под заказ | https://dias-secure.ru/shop/p/12391-mastermann-6-utp-4ku-kommutatsionnyy-termoshkaf-ip-66-s-zaschitnym-rele-ot-holodnogo-puska-gabarity-vneshnie-300h400h210-mm-shhvhg
12395 | Mastermann 6 УТП 4КУ AКБ 2А | Телеком-Мастер | Mastermann 6 УТП 4КУ AКБ 2А - Коммутационный термошкаф IP 66 с защитным реле от "холодного пуска". Габариты (внешние): 300х400х210 мм (ШхВхГ) | Телекоммуникационные шкафы | 77280 | 0 | 0 | под заказ | https://dias-secure.ru/shop/p/12395-mastermann-6-utp-4ku-akb-2a-kommutatsionnyy-termoshkaf-ip-66-s-zaschitnym-rele-ot-holodnogo-puska-gabarity-vneshnie-300h400h210-mm-shhvhg
12399 | Mastermann 6 УТП 4КУ АКБ 7А | Телеком-Мастер | Mastermann 6 УТП 4КУ АКБ 7А - Коммутационный термошкаф IP 66 с защитным реле от "холодного пуска". Габариты (внешние): 300х400х210 мм (ШхВхГ) | Телекоммуникационные шкафы | 81750 | 0 | 0 | под заказ | https://dias-secure.ru/shop/p/12399-mastermann-6-utp-4ku-akb-7a-kommutatsionnyy-termoshkaf-ip-66-s-zaschitnym-rele-ot-holodnogo-puska-gabarity-vneshnie-300h400h210-mm-shhvhg
12393 | Mastermann 6 УТП 4КУ ГЗ | Телеком-Мастер | Mastermann 6 УТП 4КУ ГЗ - Коммутационный термошкаф IP 66 с защитным реле от "холодного пуска". Габариты (внешние): 300х400х210 мм (ШхВхГ) | Телекоммуникационные шкафы | 86000 | 0 | 0 | под заказ | https://dias-secure.ru/shop/p/12393-mastermann-6-utp-4ku-gz-kommutatsionnyy-termoshkaf-ip-66-s-zaschitnym-rele-ot-holodnogo-puska-gabarity-vneshnie-300h400h210-mm-shhvhg
12397 | Mastermann 6 УТП 4КУ ГЗ AКБ 2А | Телеком-Мастер | Mastermann 6 УТП 4КУ ГЗ AКБ 2А - Коммутационный термошкаф IP 66 с защитным реле от "холодного пуска". Габариты (внешние): 300х400х210 мм (ШхВхГ) | Телекоммуникационные шкафы | 94500 | 0 | 0 | под заказ | https://dias-secure.ru/shop/p/12397-mastermann-6-utp-4ku-gz-akb-2a-kommutatsionnyy-termoshkaf-ip-66-s-zaschitnym-rele-ot-holodnogo-puska-gabarity-vneshnie-300h400h210-mm-shhvhg
12401 | Mastermann 6 УТП 4КУ ГЗ АКБ 7А | Телеком-Мастер | Mastermann 6 УТП 4КУ ГЗ АКБ 7А - Коммутационный термошкаф IP 66 с защитным реле от "холодного пуска". Габариты (внешние): 300х400х210 мм (ШхВхГ) | Телекоммуникационные шкафы | 96000 | 0 | 0 | под заказ | https://dias-secure.ru/shop/p/12401-mastermann-6-utp-4ku-gz-akb-7a-kommutatsionnyy-termoshkaf-ip-66-s-zaschitnym-rele-ot-holodnogo-puska-gabarity-vneshnie-300h400h210-mm-shhvhg
12402 | Mastermann 6 УТП 8К | Телеком-Мастер | Mastermann 6 УТП 8К - Коммутационный термошкаф Mastermann 6 УТП 8К IP 66 с защитным реле от "холодного пуска". Габариты (внешние): 300х400х210 мм (ШхВхГ) | Телекоммуникационные шкафы | 69000 | 0 | 0 | под заказ | https://dias-secure.ru/shop/p/12402-mastermann-6-utp-8k-kommutatsionnyy-termoshkaf-mastermann-6-utp-8k-ip-66-s-zaschitnym-rele-ot-holodnogo-puska-gabarity-vneshnie-300h400h210-mm-shhvhg
12404 | Mastermann 6 УТП 8К ГЗ | Телеком-Мастер | Mastermann 6 УТП 8К ГЗ - Коммутационный термошкаф IP 66 с защитным реле от "холодного пуска". Габариты (внешние): 300х400х210 мм (ШхВхГ) | Телекоммуникационные шкафы | 105000 | 0 | 0 | под заказ | https://dias-secure.ru/shop/p/12404-mastermann-6-utp-8k-gz-kommutatsionnyy-termoshkaf-ip-66-s-zaschitnym-rele-ot-holodnogo-puska-gabarity-vneshnie-300h400h210-mm-shhvhg
12403 | Mastermann 6 УТП 8КУ | Телеком-Мастер | Mastermann 6 УТП 8КУ - Коммутационный термошкаф IP 66 с защитным реле от "холодного пуска". Габариты (внешние): 300х400х210 мм (ШхВхГ) | Телекоммуникационные шкафы | 87000 | 0 | 0 | под заказ | https://dias-secure.ru/shop/p/12403-mastermann-6-utp-8ku-kommutatsionnyy-termoshkaf-ip-66-s-zaschitnym-rele-ot-holodnogo-puska-gabarity-vneshnie-300h400h210-mm-shhvhg
12405 | Mastermann 6 УТП 8КУ ГЗ | Телеком-Мастер | Mastermann 6 УТП 8КУ ГЗ - Коммутационный термошкаф IP 66 с защитным реле от "холодного пуска". Габариты (внешние): 300х400х210 мм (ШхВхГ) | Телекоммуникационные шкафы | 120000 | 0 | 0 | под заказ | https://dias-secure.ru/shop/p/12405-mastermann-6-utp-8ku-gz-kommutatsionnyy-termoshkaf-ip-66-s-zaschitnym-rele-ot-holodnogo-puska-gabarity-vneshnie-300h400h210-mm-shhvhg
12406 | Mastermann 8 УТП 8К АКБ 7А | Телеком-Мастер | Mastermann 8 УТП 8К АКБ 7А - Коммутационный термошкаф IP 66 с защитным реле от "холодного пуска". Габариты (внешние): 350х400х210 мм (ШхВхГ) | Телекоммуникационные шкафы | 85500 | 0 | 0 | под заказ | https://dias-secure.ru/shop/p/12406-mastermann-8-utp-8k-akb-7a-kommutatsionnyy-termoshkaf-ip-66-s-zaschitnym-rele-ot-holodnogo-puska-gabarity-vneshnie-350h400h210-mm-shhvhg
12408 | Mastermann 8 УТП 8К ГЗ АКБ 7А | Телеком-Мастер | Mastermann 8 УТП 8К ГЗ АКБ 7А - Коммутационный термошкаф IP 66 с защитным реле от "холодного пуска". Габариты (внешние): 350х400х210 мм (ШхВхГ) | Телекоммуникационные шкафы | 118000 | 0 | 0 | под заказ | https://dias-secure.ru/shop/p/12408-mastermann-8-utp-8k-gz-akb-7a-kommutatsionnyy-termoshkaf-ip-66-s-zaschitnym-rele-ot-holodnogo-puska-gabarity-vneshnie-350h400h210-mm-shhvhg
12407 | Mastermann 8 УТП 8КУ АКБ 7А | Телеком-Мастер | Mastermann 8 УТП 8КУ АКБ 7А - Коммутационный термошкаф IP 66 с защитным реле от "холодного пуска". Габариты (внешние): 350х400х210 мм (ШхВхГ) | Телекоммуникационные шкафы | 102000 | 0 | 0 | под заказ | https://dias-secure.ru/shop/p/12407-mastermann-8-utp-8ku-akb-7a-kommutatsionnyy-termoshkaf-ip-66-s-zaschitnym-rele-ot-holodnogo-puska-gabarity-vneshnie-350h400h210-mm-shhvhg
12409 | Mastermann 8 УТП 8КУ ГЗ АКБ 7А | Телеком-Мастер | Mastermann 8 УТП 8КУ ГЗ АКБ 7А - Коммутационный термошкаф IP 66 с защитным реле от "холодного пуска". Габариты (внешние): 350х400х210 мм (ШхВхГ) | Телекоммуникационные шкафы | 135000 | 0 | 0 | под заказ | https://dias-secure.ru/shop/p/12409-mastermann-8-utp-8ku-gz-akb-7a-kommutatsionnyy-termoshkaf-ip-66-s-zaschitnym-rele-ot-holodnogo-puska-gabarity-vneshnie-350h400h210-mm-shhvhg
38293 | 00000008356 | Релион | Релион-ВКУ-500-12V/240W - Всепогодный коммутационный узел с обогревом для монтажа и установки оборудования (арт.:00000008356) | Термошкафы | 49000 | 0 | 0 | под заказ | https://dias-secure.ru/shop/p/38293-relion-vku-500-12v-240w-vsepogodnyy-kommutatsionnyy-uzel-s-obogrevom-dlya-montazha-i-ustanovki-oborudovaniya-art-00000008356
38294 | 00000009509 | Релион | Релион-ВКУ-500-12V/480W - Всепогодный коммутационный узел с обогревом для монтажа и установки оборудования (арт.:00000009509) | Термошкафы | 55000 | 0 | 0 | под заказ | https://dias-secure.ru/shop/p/38294-relion-vku-500-12v-480w-vsepogodnyy-kommutatsionnyy-uzel-s-obogrevom-dlya-montazha-i-ustanovki-oborudovaniya-art-00000009509
38295 | 00000009511 | Релион | Релион-ВКУ-500-12V/240W-РИП - Всепогодный коммутационный узел с обогревом для монтажа и установки оборудования (арт.:00000009511) | Термошкафы | 66500 | 0 | 0 | под заказ | https://dias-secure.ru/shop/p/38295-relion-vku-500-12v-240w-rip-vsepogodnyy-kommutatsionnyy-uzel-s-obogrevom-dlya-montazha-i-ustanovki-oborudovaniya-art-00000009511
38296 | 00000009512 | Релион | Релион-ВКУ-500-12V/480W-РИП - Всепогодный коммутационный узел с обогревом для монтажа и установки оборудования (арт.:00000009512) | Термошкафы | 72000 | 0 | 0 | под заказ | https://dias-secure.ru/shop/p/38296-relion-vku-500-12v-480w-rip-vsepogodnyy-kommutatsionnyy-uzel-s-obogrevom-dlya-montazha-i-ustanovki-oborudovaniya-art-00000009512
38297 | 00000009513 | Релион | Релион-ВКУ-500-24V/240W - Всепогодный коммутационный узел с обогревом для монтажа и установки оборудования (арт.:00000009513) | Термошкафы | 49000 | 0 | 0 | под заказ | https://dias-secure.ru/shop/p/38297-relion-vku-500-24v-240w-vsepogodnyy-kommutatsionnyy-uzel-s-obogrevom-dlya-montazha-i-ustanovki-oborudovaniya-art-00000009513
38298 | 00000009514 | Релион | Релион-ВКУ-500-24V/480W - Всепогодный коммутационный узел с обогревом для монтажа и установки оборудования (арт.:00000009514) | Термошкафы | 55100 | 0 | 0 | под заказ | https://dias-secure.ru/shop/p/38298-relion-vku-500-24v-480w-vsepogodnyy-kommutatsionnyy-uzel-s-obogrevom-dlya-montazha-i-ustanovki-oborudovaniya-art-00000009514
38299 | 00000009515 | Релион | Релион-ВКУ-500-24V/240W-РИП - Всепогодный коммутационный узел с обогревом для монтажа и установки оборудования (арт.:00000009515) | Термошкафы | 66000 | 0 | 0 | под заказ | https://dias-secure.ru/shop/p/38299-relion-vku-500-24v-240w-rip-vsepogodnyy-kommutatsionnyy-uzel-s-obogrevom-dlya-montazha-i-ustanovki-oborudovaniya-art-00000009515
38300 | 00000009516 | Релион | Релион-ВКУ-500-24V/480W-РИП - Всепогодный коммутационный узел с обогревом для монтажа и установки оборудования (арт.:00000009516) | Термошкафы | 72300 | 0 | 0 | под заказ | https://dias-secure.ru/shop/p/38300-relion-vku-500-24v-480w-rip-vsepogodnyy-kommutatsionnyy-uzel-s-obogrevom-dlya-montazha-i-ustanovki-oborudovaniya-art-00000009516
38301 | 00000009517 | Релион | Релион-ВКУ-600-12V/240W - Всепогодный коммутационный узел с обогревом для монтажа и установки оборудования (арт.:00000009517) | Термошкафы | 60700 | 0 | 0 | под заказ | https://dias-secure.ru/shop/p/38301-relion-vku-600-12v-240w-vsepogodnyy-kommutatsionnyy-uzel-s-obogrevom-dlya-montazha-i-ustanovki-oborudovaniya-art-00000009517
38302 | 00000009518 | Релион | Релион-ВКУ-600-12V/480W - Всепогодный коммутационный узел с обогревом для монтажа и установки оборудования (арт.:00000009518) | Термошкафы | 66500 | 0 | 0 | под заказ | https://dias-secure.ru/shop/p/38302-relion-vku-600-12v-480w-vsepogodnyy-kommutatsionnyy-uzel-s-obogrevom-dlya-montazha-i-ustanovki-oborudovaniya-art-00000009518
38303 | 00000009519 | Релион | Релион-ВКУ-600-12V/240W-РИП - Всепогодный коммутационный узел с обогревом для монтажа и установки оборудования (арт.:00000009519) | Термошкафы | 78100 | 0 | 0 | под заказ | https://dias-secure.ru/shop/p/38303-relion-vku-600-12v-240w-rip-vsepogodnyy-kommutatsionnyy-uzel-s-obogrevom-dlya-montazha-i-ustanovki-oborudovaniya-art-00000009519
38304 | 00000009520 | Релион | Релион-ВКУ-600-12V/480W-РИП - Всепогодный коммутационный узел с обогревом для монтажа и установки оборудования (арт.:00000009520) | Термошкафы | 83800 | 0 | 0 | под заказ | https://dias-secure.ru/shop/p/38304-relion-vku-600-12v-480w-rip-vsepogodnyy-kommutatsionnyy-uzel-s-obogrevom-dlya-montazha-i-ustanovki-oborudovaniya-art-00000009520
38305 | 00000009521 | Релион | Релион-ВКУ-600-24V/240W - Всепогодный коммутационный узел с обогревом для монтажа и установки оборудования (арт.:00000009521) | Термошкафы | 60700 | 0 | 0 | под заказ | https://dias-secure.ru/shop/p/38305-relion-vku-600-24v-240w-vsepogodnyy-kommutatsionnyy-uzel-s-obogrevom-dlya-montazha-i-ustanovki-oborudovaniya-art-00000009521
38306 | 00000009522 | Релион | Релион-ВКУ-600-24V/480W - Всепогодный коммутационный узел с обогревом для монтажа и установки оборудования (арт.:00000009522) | Термошкафы | 66500 | 0 | 0 | под заказ | https://dias-secure.ru/shop/p/38306-relion-vku-600-24v-480w-vsepogodnyy-kommutatsionnyy-uzel-s-obogrevom-dlya-montazha-i-ustanovki-oborudovaniya-art-00000009522
38307 | 00000009523 | Релион | Релион-ВКУ-600-24V/240W-РИП - Всепогодный коммутационный узел с обогревом для монтажа и установки оборудования (арт.:00000009523) | Термошкафы | 78100 | 0 | 0 | под заказ | https://dias-secure.ru/shop/p/38307-relion-vku-600-24v-240w-rip-vsepogodnyy-kommutatsionnyy-uzel-s-obogrevom-dlya-montazha-i-ustanovki-oborudovaniya-art-00000009523
38308 | 00000009524 | Релион | Релион-ВКУ-600-24V/480W-РИП - Всепогодный коммутационный узел с обогревом для монтажа и установки оборудования (арт.:00000009524) | Термошкафы | 83800 | 0 | 0 | под заказ | https://dias-secure.ru/shop/p/38308-relion-vku-600-24v-480w-rip-vsepogodnyy-kommutatsionnyy-uzel-s-obogrevom-dlya-montazha-i-ustanovki-oborudovaniya-art-00000009524
38309 | 00000009525 | Релион | Релион-ВКУ-500-В-12V/240W - Всепогодный коммутационный узел с обогревом и вентиляцией для монтажа и установки оборудования (арт.:00000009525) | Термошкафы | 51500 | 0 | 0 | под заказ | https://dias-secure.ru/shop/p/38309-relion-vku-500-v-12v-240w-vsepogodnyy-kommutatsionnyy-uzel-s-obogrevom-i-ventilyatsiey-dlya-montazha-i-ustanovki-oborudovaniya-art-00000009525
38310 | 00000009526 | Релион | Релион-ВКУ-500-В-12V/480W - Всепогодный коммутационный узел с обогревом и вентиляцией для монтажа и установки оборудования (арт.:00000009526) | Термошкафы | 57300 | 0 | 0 | под заказ | https://dias-secure.ru/shop/p/38310-relion-vku-500-v-12v-480w-vsepogodnyy-kommutatsionnyy-uzel-s-obogrevom-i-ventilyatsiey-dlya-montazha-i-ustanovki-oborudovaniya-art-00000009526
38311 | 00000009527 | Релион | Релион-ВКУ-500-В-12V/240W-РИП - Всепогодный коммутационный узел с обогревом и вентиляцией для монтажа и установки оборудования (арт.:00000009527) | Термошкафы | 68800 | 0 | 0 | под заказ | https://dias-secure.ru/shop/p/38311-relion-vku-500-v-12v-240w-rip-vsepogodnyy-kommutatsionnyy-uzel-s-obogrevom-i-ventilyatsiey-dlya-montazha-i-ustanovki-oborudovaniya-art-00000009527
38312 | 00000009528 | Релион | Релион-ВКУ-500-В-12V/480W-РИП - Всепогодный коммутационный узел с обогревом и вентиляцией для монтажа и установки оборудования (арт.:00000009528) | Термошкафы | 74600 | 0 | 0 | под заказ | https://dias-secure.ru/shop/p/38312-relion-vku-500-v-12v-480w-rip-vsepogodnyy-kommutatsionnyy-uzel-s-obogrevom-i-ventilyatsiey-dlya-montazha-i-ustanovki-oborudovaniya-art-00000009528
38313 | 00000009529 | Релион | Релион-ВКУ-500-В-24V/240W - Всепогодный коммутационный узел с обогревом и вентиляцией для монтажа и установки оборудования (арт.:00000009529) | Термошкафы | 51500 | 0 | 0 | под заказ | https://dias-secure.ru/shop/p/38313-relion-vku-500-v-24v-240w-vsepogodnyy-kommutatsionnyy-uzel-s-obogrevom-i-ventilyatsiey-dlya-montazha-i-ustanovki-oborudovaniya-art-00000009529
38314 | 00000009530 | Релион | Релион-ВКУ-500-В-24V/480W - Всепогодный коммутационный узел с обогревом и вентиляцией для монтажа и установки оборудования (арт.:00000009530) | Термошкафы | 57300 | 0 | 0 | под заказ | https://dias-secure.ru/shop/p/38314-relion-vku-500-v-24v-480w-vsepogodnyy-kommutatsionnyy-uzel-s-obogrevom-i-ventilyatsiey-dlya-montazha-i-ustanovki-oborudovaniya-art-00000009530
38315 | 00000009531 | Релион | Релион-ВКУ-500-В-24V/240W-РИП - Всепогодный коммутационный узел с обогревом и вентиляцией для монтажа и установки оборудования (арт.:00000009531) | Термошкафы | 68700 | 0 | 0 | под заказ | https://dias-secure.ru/shop/p/38315-relion-vku-500-v-24v-240w-rip-vsepogodnyy-kommutatsionnyy-uzel-s-obogrevom-i-ventilyatsiey-dlya-montazha-i-ustanovki-oborudovaniya-art-00000009531
38316 | 00000009532 | Релион | Релион-ВКУ-500-В-24V/480W-РИП - Всепогодный коммутационный узел с обогревом и вентиляцией для монтажа и установки оборудования (арт.:00000009532) | Термошкафы | 75200 | 0 | 0 | под заказ | https://dias-secure.ru/shop/p/38316-relion-vku-500-v-24v-480w-rip-vsepogodnyy-kommutatsionnyy-uzel-s-obogrevom-i-ventilyatsiey-dlya-montazha-i-ustanovki-oborudovaniya-art-00000009532
38317 | 00000009533 | Релион | Релион-ВКУ-600-В-12V/240W - Всепогодный коммутационный узел с обогревом и вентиляцией для монтажа и установки оборудования (арт.:00000009533) | Термошкафы | 63100 | 0 | 0 | под заказ | https://dias-secure.ru/shop/p/38317-relion-vku-600-v-12v-240w-vsepogodnyy-kommutatsionnyy-uzel-s-obogrevom-i-ventilyatsiey-dlya-montazha-i-ustanovki-oborudovaniya-art-00000009533
38318 | 00000009534 | Релион | Релион-ВКУ-600-В-12V/480W - Всепогодный коммутационный узел с обогревом и вентиляцией для монтажа и установки оборудования (арт.:00000009534) | Термошкафы | 68800 | 0 | 0 | под заказ | https://dias-secure.ru/shop/p/38318-relion-vku-600-v-12v-480w-vsepogodnyy-kommutatsionnyy-uzel-s-obogrevom-i-ventilyatsiey-dlya-montazha-i-ustanovki-oborudovaniya-art-00000009534
38319 | 00000009535 | Релион | Релион-ВКУ-600-В-12V/240W-РИП - Всепогодный коммутационный узел с обогревом и вентиляцией для монтажа и установки оборудования (арт.:00000009535) | Термошкафы | 80400 | 0 | 0 | под заказ | https://dias-secure.ru/shop/p/38319-relion-vku-600-v-12v-240w-rip-vsepogodnyy-kommutatsionnyy-uzel-s-obogrevom-i-ventilyatsiey-dlya-montazha-i-ustanovki-oborudovaniya-art-00000009535
38320 | 00000009536 | Релион | Релион-ВКУ-600-В-12V/480W-РИП - Всепогодный коммутационный узел с обогревом и вентиляцией для монтажа и установки оборудования (арт.:00000009536) | Термошкафы | 86200 | 0 | 0 | под заказ | https://dias-secure.ru/shop/p/38320-relion-vku-600-v-12v-480w-rip-vsepogodnyy-kommutatsionnyy-uzel-s-obogrevom-i-ventilyatsiey-dlya-montazha-i-ustanovki-oborudovaniya-art-00000009536
38321 | 00000009537 | Релион | Релион-ВКУ-600-В-24V/240W - Всепогодный коммутационный узел с обогревом и вентиляцией для монтажа и установки оборудования (арт.:00000009537) | Термошкафы | 63100 | 0 | 0 | под заказ | https://dias-secure.ru/shop/p/38321-relion-vku-600-v-24v-240w-vsepogodnyy-kommutatsionnyy-uzel-s-obogrevom-i-ventilyatsiey-dlya-montazha-i-ustanovki-oborudovaniya-art-00000009537
38322 | 00000009538 | Релион | Релион-ВКУ-600-В-24V/480W - Всепогодный коммутационный узел с обогревом и вентиляцией для монтажа и установки оборудования (арт.:00000009538) | Термошкафы | 68800 | 0 | 0 | под заказ | https://dias-secure.ru/shop/p/38322-relion-vku-600-v-24v-480w-vsepogodnyy-kommutatsionnyy-uzel-s-obogrevom-i-ventilyatsiey-dlya-montazha-i-ustanovki-oborudovaniya-art-00000009538
38323 | 00000009539 | Релион | Релион-ВКУ-600-В-24V/240W-РИП - Всепогодный коммутационный узел с обогревом и вентиляцией для монтажа и установки оборудования (арт.:00000009539) | Термошкафы | 80400 | 0 | 0 | под заказ | https://dias-secure.ru/shop/p/38323-relion-vku-600-v-24v-240w-rip-vsepogodnyy-kommutatsionnyy-uzel-s-obogrevom-i-ventilyatsiey-dlya-montazha-i-ustanovki-oborudovaniya-art-00000009539
38324 | 00000009540 | Релион | Релион-ВКУ-600-В-24V/480W-РИП - Всепогодный коммутационный узел с обогревом и вентиляцией для монтажа и установки оборудования (арт.:00000009540) | Термошкафы | 86200 | 0 | 0 | под заказ | https://dias-secure.ru/shop/p/38324-relion-vku-600-v-24v-480w-rip-vsepogodnyy-kommutatsionnyy-uzel-s-obogrevom-i-ventilyatsiey-dlya-montazha-i-ustanovki-oborudovaniya-art-00000009540
48627 | 00000005960 | Спектрон | Спектрон-ТШ-500 - Термошкаф для жестких климатических условий Крайнего Севера. Температурный диапазон от -75°C до +60°C. Размеры (ШхВхГ): 400 х 500 х 250 мм. Мощность подогрева 150 Вт. (арт.:00000005960) | Термошкафы | 31880 | 0 | 0 | под заказ | https://dias-secure.ru/shop/p/48627-spektron-tsh-500-termoshkaf-dlya-zhestkih-klimaticheskih-usloviy-kraynego-severa-temperaturnyy-diapazon-ot-75-c-do-60-c-razmery-shhvhg-400-h-500-h-250-mm-moschnost-podogreva-150-vt-art-00000005960
48626 | 00000005961 | Спектрон | Спектрон-ТШ-300 - Термошкаф для жестких климатических условий Крайнего Севера. Температурный диапазон от -75°C до +60°C. Размеры (ШхВхГ): 400 х 300 х 150 мм.Мощность подогрева 75 Вт. (арт.:00000005961) | Термошкафы | 19865 | 0 | 0 | под заказ | https://dias-secure.ru/shop/p/48626-spektron-tsh-300-termoshkaf-dlya-zhestkih-klimaticheskih-usloviy-kraynego-severa-temperaturnyy-diapazon-ot-75-c-do-60-c-razmery-shhvhg-400-h-300-h-150-mm-moschnost-podogreva-75-vt-art-00000005961
48629 | 00000005962 | Спектрон | Спектрон-ТШ-800 - Термошкаф для жестких климатических условий Крайнего Севера. Температурный диапазон от -75°C до +60°C. Размеры (ШхВхГ): 600 х 800 х 400 мм. Мощность подогрева 300 Вт. (арт.:00000005962) | Термошкафы | 54525 | 0 | 0 | под заказ | https://dias-secure.ru/shop/p/48629-spektron-tsh-800-termoshkaf-dlya-zhestkih-klimaticheskih-usloviy-kraynego-severa-temperaturnyy-diapazon-ot-75-c-do-60-c-razmery-shhvhg-600-h-800-h-400-mm-moschnost-podogreva-300-vt-art-00000005962
68128 | 00000006008 | Спектрон | Спектрон-ТШ-1200 - Термошкафы для жестких климатических условий Крайнего Севера. Размеры (ШхВхГ): 600 х 1200 х 300 мм. Мощность подогрева 400 Вт. (арт.:00000006008) | Термошкафы | 67045 | 0 | 0 | под заказ | https://dias-secure.ru/shop/p/68128-spektron-tsh-1200-termoshkafy-dlya-zhestkih-klimaticheskih-usloviy-kraynego-severa-razmery-shhvhg-600-h-1200-h-300-mm-moschnost-podogreva-400-vt-art-00000006008
48634 | 00000007067 | Спектрон | Спектрон-ТШ-Exe-300 - Взрывозащищенный термошкаф для размещения электротехнического взрывозащищенного оборудования. Температурный диапазон от - 75°C до +60°C. Мощность подогрева 100 Вт. Размеры (ШхВхГ): 400 х 300 х 150 мм. (арт.:00000007067) | Термошкафы | 137000 | 0 | 0 | под заказ | https://dias-secure.ru/shop/p/48634-spektron-tsh-exe-300-vzryvozaschischennyy-termoshkaf-dlya-razmescheniya-elektrotehnicheskogo-vzryvozaschischennogo-oborudovaniya-temperaturnyy-diapazon-ot-75-c-do-60-c-moschnost-podogreva-100-vt-razmery-shhvhg-400-h-300-h-150-mm-art-00000007067
48635 | 00000007068 | Спектрон | Спектрон-ТШ-Exe-600 - Взрывозащищенный термошкаф для размещения электротехнического взрывозащищенного оборудования. Температурный диапазон от - 75°C до +60°C. Мощность подогрева 100 Вт. Размеры (ШхВхГ): 600 х 600 х 250 мм. (арт.:00000007068) | Термошкафы | 142820 | 0 | 0 | под заказ | https://dias-secure.ru/shop/p/48635-spektron-tsh-exe-600-vzryvozaschischennyy-termoshkaf-dlya-razmescheniya-elektrotehnicheskogo-vzryvozaschischennogo-oborudovaniya-temperaturnyy-diapazon-ot-75-c-do-60-c-moschnost-podogreva-100-vt-razmery-shhvhg-600-h-600-h-250-mm-art-00000007068
48636 | 00000007069 | Спектрон | Спектрон-ТШ-Exe-800 - Взрывозащищенный термошкаф для размещения электротехнического взрывозащищенного оборудования. Температурный диапазон от - 75°C до +60°C. Мощность подогрева 100 Вт. Размеры (ШхВхГ): 600 х 800 х 400 мм. (арт.:00000007069) | Термошкафы | 160405 | 0 | 0 | под заказ | https://dias-secure.ru/shop/p/48636-spektron-tsh-exe-800-vzryvozaschischennyy-termoshkaf-dlya-razmescheniya-elektrotehnicheskogo-vzryvozaschischennogo-oborudovaniya-temperaturnyy-diapazon-ot-75-c-do-60-c-moschnost-podogreva-100-vt-razmery-shhvhg-600-h-800-h-400-mm-art-00000007069
48628 | 00000007590 | Спектрон | Спектрон-ТШ-600 - Термошкаф для жестких климатических условий Крайнего Севера. Температурный диапазон от -75°C до +60°C. Размеры (ШхВхГ): 600 х 600 х 250 мм. Мощность подогрева 200 Вт. (арт.:00000007590) | Термошкафы | 40355 | 0 | 0 | под заказ | https://dias-secure.ru/shop/p/48628-spektron-tsh-600-termoshkaf-dlya-zhestkih-klimaticheskih-usloviy-kraynego-severa-temperaturnyy-diapazon-ot-75-c-do-60-c-razmery-shhvhg-600-h-600-h-250-mm-moschnost-podogreva-200-vt-art-00000007590
48630 | 00000007840 | Спектрон | Спектрон-ТШ-В-500 - Термошкаф для применения в условиях повышенных температур в летний период и низких температур в зимний период. Температурный диапазон от -75°C до +60°C. Размеры (ШхВхГ): 400 х 500 х 250 мм. Мощность подогрева 150 Вт. (арт.:00000007840) | Термошкафы | 46555 | 0 | 0 | под заказ | https://dias-secure.ru/shop/p/48630-spektron-tsh-v-500-termoshkaf-dlya-primeneniya-v-usloviyah-povyshennyh-temperatur-v-letniy-period-i-nizkih-temperatur-v-zimniy-period-temperaturnyy-diapazon-ot-75-c-do-60-c-razmery-shhvhg-400-h-500-h-250-mm-moschnost-podogreva-150-vt-art-00000007840
48633 | 00000008121 | Спектрон | Спектрон-ТШ-В-1200 - Термошкаф для применения в условиях повышенных температур в летний период и низких температур в зимний период. Температурный диапазон от -75°C до +60°C. Размеры (ШхВхГ): 600 х 1200 х 300 мм. Мощность подогрева 400 Вт. (арт.:00000008121) | Термошкафы | 81595 | 0 | 0 | под заказ | https://dias-secure.ru/shop/p/48633-spektron-tsh-v-1200-termoshkaf-dlya-primeneniya-v-usloviyah-povyshennyh-temperatur-v-letniy-period-i-nizkih-temperatur-v-zimniy-period-temperaturnyy-diapazon-ot-75-c-do-60-c-razmery-shhvhg-600-h-1200-h-300-mm-moschnost-podogreva-400-vt-art-00000008121
48631 | 00000008266 | Спектрон | Спектрон-ТШ-В-600 - Термошкаф для применения в условиях повышенных температур в летний период и низких температур в зимний период. Температурный диапазон от -75°C до +60°C. Размеры (ШхВхГ): 600 х 600 х 250 мм. Мощность подогрева 200 Вт. (арт.:00000008266) | Термошкафы | 55000 | 0 | 0 | под заказ | https://dias-secure.ru/shop/p/48631-spektron-tsh-v-600-termoshkaf-dlya-primeneniya-v-usloviyah-povyshennyh-temperatur-v-letniy-period-i-nizkih-temperatur-v-zimniy-period-temperaturnyy-diapazon-ot-75-c-do-60-c-razmery-shhvhg-600-h-600-h-250-mm-moschnost-podogreva-200-vt-art-00000008266
48632 | 00000008267 | Спектрон | Спектрон-ТШ-В-800 - Термошкаф для применения в условиях повышенных температур в летний период и низких температур в зимний период. Температурный диапазон от -75°C до +60°C. Размеры (ШхВхГ): 600 х 800 х 400 мм. Мощность подогрева 300 Вт. (арт.:00000008267) | Термошкафы | 69070 | 0 | 0 | под заказ | https://dias-secure.ru/shop/p/48632-spektron-tsh-v-800-termoshkaf-dlya-primeneniya-v-usloviyah-povyshennyh-temperatur-v-letniy-period-i-nizkih-temperatur-v-zimniy-period-temperaturnyy-diapazon-ot-75-c-do-60-c-razmery-shhvhg-600-h-800-h-400-mm-moschnost-podogreva-300-vt-art-00000008267
90717 | 00000010271 | Спектрон | Спектрон-ТШ-800 исп. 01 - Термошкаф для низких температур. Размеры (ШхВхГ): 600 х 800 х 400 мм. Мощность подогрева 150 Вт. (арт.:00000010271) | Термошкафы | 51000 | 0 | 0 | под заказ | https://dias-secure.ru/shop/p/90717-spektron-tsh-800-isp-01-termoshkaf-dlya-nizkih-temperatur-razmery-shhvhg-600-h-800-h-400-mm-moschnost-podogreva-150-vt-art-00000010271
26877 | EMW-500.500.250-1-IP66 | Remer (ЦМО) | EMW-500.500.250-1-IP66 - Электротехнический распределительный шкаф IP66 навесной (В500 × Ш500 × Г250) EMW c одной дверью | Электротехнические шкафы | 13902 | 0 | 2 | в наличии | https://dias-secure.ru/shop/p/26877-emw-500-500-250-1-ip66-elektrotehnicheskiy-raspredelitelnyy-shkaf-ip66-navesnoy-v500-sh500-g250-emw-c-odnoy-dveryu
28702 | MASTERMANN-12У+ | Телеком-Мастер | MASTERMANN-12У+ - Универсальный монтажный шкаф. Габариты (внешние): 300х400х220 (ШхВхГ) Комплектация: замок 2 шт, ключ 1 шт, монтажная плата 1шт, гермовводы (MG-25) 2 шт, усиленные петли, уплотнительная резинка на корпусе. Полезная глубина 165 мм | Электротехнические шкафы | 8540 | 0 | 3 | в наличии | https://dias-secure.ru/shop/p/28702-mastermann-12u-universalnyy-montazhnyy-shkaf-gabarity-vneshnie-300h400h220-shhvhg-komplektatsiya-zamok-2-sht-klyuch-1-sht-montazhnaya-plata-1sht-germovvody-mg-25-2-sht-usilennye-petli-uplotnitelnaya-rezinka-na-korpuse-poleznaya-glubina-165-mm
28703 | MASTERMANN-13У | Телеком-Мастер | MASTERMANN-13У - Универсальный монтажный шкаф. Габариты (внешние): 400х500х220 (ШхВхГ) Комплектация: замок 2 шт, ключ 1 шт, монтажная плата 1шт, гермовводы (MG-25) 2 шт, усиленные петли, уплотнительная резинка на корпусе. Полезная глубина 165 мм. | Электротехнические шкафы | 10208 | 0 | 2 | в наличии | https://dias-secure.ru/shop/p/28703-mastermann-13u-universalnyy-montazhnyy-shkaf-gabarity-vneshnie-400h500h220-shhvhg-komplektatsiya-zamok-2-sht-klyuch-1-sht-montazhnaya-plata-1sht-germovvody-mg-25-2-sht-usilennye-petli-uplotnitelnaya-rezinka-na-korpuse-poleznaya-glubina-165-mm
18862 | Mastermann-13УТП (Ver. 2.0) | Телеком-Мастер | Mastermann-13УТП (Ver. 2.0) - Климатический навесной шкаф. Габариты (внешние): 400х500х220 (ШхВхГ). Габариты (внутренние): 377х477х190 (ШхВхГ). | Электротехнические шкафы | 21000 | 0 | 4 | в наличии | https://dias-secure.ru/shop/p/18862-mastermann-13utp-ver-2-0-klimaticheskiy-navesnoy-shkaf-gabarity-vneshnie-400h500h220-shhvhg-gabarity-vnutrennie-377h477h190-shhvhg
33788 | Мастер 2 | Телеком-Мастер | Монтажный шкаф Мастер 2 (Степень защиты IP 31); Габариты (внешние): 280х330х140 (ШхВхГ) | Электротехнические шкафы | 3370 | 0 | 10 | в наличии | https://dias-secure.ru/shop/p/33788-montazhnyy-shkaf-master-2-stepen-zaschity-ip-31-gabarity-vneshnie-280h330h140-shhvhg
49067 | B-400x310x120 | Beward | B-400x310x120 - Монтажный шкаф с системой микроклимата, IP54, от -40 до +50°С, габариты 400х310х120 мм | Электротехнические шкафы | 8900 | 0 | 0 | под заказ | https://dias-secure.ru/shop/p/49067-b-400x310x120-montazhnyy-shkaf-s-sistemoy-mikroklimata-ip54-ot-40-do-50-s-gabarity-400h310h120-mm
26865 | EMW-300.200.150-1-IP66 | Remer (ЦМО) | EMW-300.200.150-1-IP66 - Электротехнический распределительный шкаф IP66 навесной (В300 × Ш200 × Г150) EMW c одной дверью | Электротехнические шкафы | 6812 | 0 | 0 | под заказ | https://dias-secure.ru/shop/p/26865-emw-300-200-150-1-ip66-elektrotehnicheskiy-raspredelitelnyy-shkaf-ip66-navesnoy-v300-sh200-g150-emw-c-odnoy-dveryu
26866 | EMW-300.300.150-1-IP66 | Remer (ЦМО) | EMW-300.300.150-1-IP66 - Электротехнический распределительный шкаф IP66 навесной (В300 × Ш300 × Г150) EMW c одной дверью | Электротехнические шкафы | 7526 | 0 | 0 | под заказ | https://dias-secure.ru/shop/p/26866-emw-300-300-150-1-ip66-elektrotehnicheskiy-raspredelitelnyy-shkaf-ip66-navesnoy-v300-sh300-g150-emw-c-odnoy-dveryu
26867 | EMW-300.300.210-1-IP66 | Remer (ЦМО) | EMW-300.300.210-1-IP66 - Электротехнический распределительный шкаф IP66 навесной (В300 × Ш300 × Г210) EMW c одной дверью | Электротехнические шкафы | 8156 | 0 | 0 | под заказ | https://dias-secure.ru/shop/p/26867-emw-300-300-210-1-ip66-elektrotehnicheskiy-raspredelitelnyy-shkaf-ip66-navesnoy-v300-sh300-g210-emw-c-odnoy-dveryu
26868 | EMW-300.400.150-1-IP66 | Remer (ЦМО) | EMW-300.400.150-1-IP66 - Электротехнический распределительный шкаф IP66 навесной (В300 × Ш400 × Г150) EMW c одной дверью | Электротехнические шкафы | 8249 | 0 | 0 | под заказ | https://dias-secure.ru/shop/p/26868-emw-300-400-150-1-ip66-elektrotehnicheskiy-raspredelitelnyy-shkaf-ip66-navesnoy-v300-sh400-g150-emw-c-odnoy-dveryu
26869 | EMW-300.400.210-1-IP66 | Remer (ЦМО) | EMW-300.400.210-1-IP66 - Электротехнический распределительный шкаф IP66 навесной (В300 × Ш400 × Г210) EMW c одной дверью | Электротехнические шкафы | 8963 | 0 | 0 | под заказ | https://dias-secure.ru/shop/p/26869-emw-300-400-210-1-ip66-elektrotehnicheskiy-raspredelitelnyy-shkaf-ip66-navesnoy-v300-sh400-g210-emw-c-odnoy-dveryu
26870 | EMW-400.300.150-1-IP66 | Remer (ЦМО) | EMW-400.300.150-1-IP66 - Электротехнический распределительный шкаф IP66 навесной (В400 × Ш300 × Г150) EMW c одной дверью | Электротехнические шкафы | 8156 | 0 | 0 | под заказ | https://dias-secure.ru/shop/p/26870-emw-400-300-150-1-ip66-elektrotehnicheskiy-raspredelitelnyy-shkaf-ip66-navesnoy-v400-sh300-g150-emw-c-odnoy-dveryu
53710 | EMW-400.300.210-1-IP66 | Remer (ЦМО) | EMW-400.300.210-1-IP66 - Электротехнический распределительный шкаф IP66 навесной (В400 × Ш300 × Г210) EMW c одной дверью | Электротехнические шкафы | 8879 | 0 | 0 | под заказ | https://dias-secure.ru/shop/p/53710-emw-400-300-210-1-ip66-elektrotehnicheskiy-raspredelitelnyy-shkaf-ip66-navesnoy-v400-sh300-g210-emw-c-odnoy-dveryu
26871 | EMW-400.400.150-1-IP66 | Remer (ЦМО) | EMW-400.400.150-1-IP66 - Электротехнический распределительный шкаф IP66 навесной (В400 × Ш400 × Г150) EMW c одной дверью | Электротехнические шкафы | 9055 | 0 | 0 | под заказ | https://dias-secure.ru/shop/p/26871-emw-400-400-150-1-ip66-elektrotehnicheskiy-raspredelitelnyy-shkaf-ip66-navesnoy-v400-sh400-g150-emw-c-odnoy-dveryu
26872 | EMW-400.400.210-1-IP66 | Remer (ЦМО) | EMW-400.400.210-1-IP66 - Электротехнический распределительный шкаф IP66 навесной (В400 × Ш400 × Г210) EMW c одной дверью | Электротехнические шкафы | 9862 | 0 | 0 | под заказ | https://dias-secure.ru/shop/p/26872-emw-400-400-210-1-ip66-elektrotehnicheskiy-raspredelitelnyy-shkaf-ip66-navesnoy-v400-sh400-g210-emw-c-odnoy-dveryu
26873 | EMW-500.400.150-1-IP66 | Remer (ЦМО) | EMW-500.400.150-1-IP66 - Электротехнический распределительный шкаф IP66 навесной (В500 × Ш400 × Г150) EMW c одной дверью | Электротехнические шкафы | 11206 | 0 | 0 | под заказ | https://dias-secure.ru/shop/p/26873-emw-500-400-150-1-ip66-elektrotehnicheskiy-raspredelitelnyy-shkaf-ip66-navesnoy-v500-sh400-g150-emw-c-odnoy-dveryu
26874 | EMW-500.400.210-1-IP66 | Remer (ЦМО) | EMW-500.400.210-1-IP66 - Электротехнический распределительный шкаф IP66 навесной (В500 × Ш400 × Г210) EMW c одной дверью | Электротехнические шкафы | 12012 | 0 | 0 | под заказ | https://dias-secure.ru/shop/p/26874-emw-500-400-210-1-ip66-elektrotehnicheskiy-raspredelitelnyy-shkaf-ip66-navesnoy-v500-sh400-g210-emw-c-odnoy-dveryu
26875 | EMW-500.500.150-1-IP66 | Remer (ЦМО) | EMW-500.500.150-1-IP66 - Электротехнический распределительный шкаф IP66 навесной (В500 × Ш500 × Г150) EMW c одной дверью | Электротехнические шкафы | 12373 | 0 | 0 | под заказ | https://dias-secure.ru/shop/p/26875-emw-500-500-150-1-ip66-elektrotehnicheskiy-raspredelitelnyy-shkaf-ip66-navesnoy-v500-sh500-g150-emw-c-odnoy-dveryu
26876 | EMW-500.500.210-1-IP66 | Remer (ЦМО) | EMW-500.500.210-1-IP66 - Электротехнический распределительный шкаф IP66 навесной (В500 × Ш500 × Г210) EMW c одной дверью | Электротехнические шкафы | 13087 | 0 | 0 | под заказ | https://dias-secure.ru/shop/p/26876-emw-500-500-210-1-ip66-elektrotehnicheskiy-raspredelitelnyy-shkaf-ip66-navesnoy-v500-sh500-g210-emw-c-odnoy-dveryu
26878 | EMW-500.500.300-1-IP66 | Remer (ЦМО) | EMW-500.500.300-1-IP66 - Электротехнический распределительный шкаф IP66 навесной (В500 × Ш500 × Г300) EMW c одной дверью | Электротехнические шкафы | 14700 | 0 | 0 | под заказ | https://dias-secure.ru/shop/p/26878-emw-500-500-300-1-ip66-elektrotehnicheskiy-raspredelitelnyy-shkaf-ip66-navesnoy-v500-sh500-g300-emw-c-odnoy-dveryu
26879 | EMW-600.400.210-1-IP66 | Remer (ЦМО) | EMW-600.400.210-1-IP66 - Электротехнический распределительный шкаф IP66 навесной (В600 × Ш400 × Г210) EMW c одной дверью | Электротехнические шкафы | 14162 | 0 | 0 | под заказ | https://dias-secure.ru/shop/p/26879-emw-600-400-210-1-ip66-elektrotehnicheskiy-raspredelitelnyy-shkaf-ip66-navesnoy-v600-sh400-g210-emw-c-odnoy-dveryu
26880 | EMW-600.500.210-1-IP66 | Remer (ЦМО) | EMW-600.500.210-1-IP66 - Электротехнический распределительный шкаф IP66 навесной (В600 × Ш500 × Г210) EMW c одной дверью | Электротехнические шкафы | 15691 | 0 | 0 | под заказ | https://dias-secure.ru/shop/p/26880-emw-600-500-210-1-ip66-elektrotehnicheskiy-raspredelitelnyy-shkaf-ip66-navesnoy-v600-sh500-g210-emw-c-odnoy-dveryu
26881 | EMW-600.500.250-1-IP66 | Remer (ЦМО) | EMW-600.500.250-1-IP66 - Электротехнический распределительный шкаф IP66 навесной (В600 × Ш500 × Г250) EMW c одной дверью | Электротехнические шкафы | 16590 | 0 | 0 | под заказ | https://dias-secure.ru/shop/p/26881-emw-600-500-250-1-ip66-elektrotehnicheskiy-raspredelitelnyy-shkaf-ip66-navesnoy-v600-sh500-g250-emw-c-odnoy-dveryu
26882 | EMW-600.600.210-1-IP66 | Remer (ЦМО) | EMW-600.600.210-1-IP66 - Электротехнический распределительный шкаф IP66 навесной (В600 × Ш600 × Г210) EMW c одной дверью | Электротехнические шкафы | 17035 | 0 | 0 | под заказ | https://dias-secure.ru/shop/p/26882-emw-600-600-210-1-ip66-elektrotehnicheskiy-raspredelitelnyy-shkaf-ip66-navesnoy-v600-sh600-g210-emw-c-odnoy-dveryu
26883 | EMW-600.600.250-1-IP66 | Remer (ЦМО) | EMW-600.600.250-1-IP66 - Электротехнический распределительный шкаф IP66 навесной (В600 × Ш600 × Г250) EMW c одной дверью | Электротехнические шкафы | 17926 | 0 | 0 | под заказ | https://dias-secure.ru/shop/p/26883-emw-600-600-250-1-ip66-elektrotehnicheskiy-raspredelitelnyy-shkaf-ip66-navesnoy-v600-sh600-g250-emw-c-odnoy-dveryu
26884 | EMW-600.600.300-1-IP66 | Remer (ЦМО) | EMW-600.600.300-1-IP66 - Электротехнический распределительный шкаф IP66 навесной (В600 × Ш600 × Г300) EMW c одной дверью | Электротехнические шкафы | 18648 | 0 | 0 | под заказ | https://dias-secure.ru/shop/p/26884-emw-600-600-300-1-ip66-elektrotehnicheskiy-raspredelitelnyy-shkaf-ip66-navesnoy-v600-sh600-g300-emw-c-odnoy-dveryu
26885 | EMW-600.800.300-1-IP66 | Remer (ЦМО) | EMW-600.800.300-1-IP66 - Электротехнический распределительный шкаф IP66 навесной (В600 × Ш800 × Г300) EMW c одной дверью | Электротехнические шкафы | 21790 | 0 | 0 | под заказ | https://dias-secure.ru/shop/p/26885-emw-600-800-300-1-ip66-elektrotehnicheskiy-raspredelitelnyy-shkaf-ip66-navesnoy-v600-sh800-g300-emw-c-odnoy-dveryu
26886 | EMW-800.500.210-1-IP66 | Remer (ЦМО) | EMW-800.500.210-1-IP66 - Электротехнический распределительный шкаф IP66 навесной (В800 × Ш500 × Г210) EMW c одной дверью | Электротехнические шкафы | 18917 | 0 | 0 | под заказ | https://dias-secure.ru/shop/p/26886-emw-800-500-210-1-ip66-elektrotehnicheskiy-raspredelitelnyy-shkaf-ip66-navesnoy-v800-sh500-g210-emw-c-odnoy-dveryu
26887 | EMW-800.500.300-1-IP66 | Remer (ЦМО) | EMW-800.500.300-1-IP66 - Электротехнический распределительный шкаф IP66 навесной (В800 × Ш500 × Г300) EMW c одной дверью | Электротехнические шкафы | 21336 | 0 | 0 | под заказ | https://dias-secure.ru/shop/p/26887-emw-800-500-300-1-ip66-elektrotehnicheskiy-raspredelitelnyy-shkaf-ip66-navesnoy-v800-sh500-g300-emw-c-odnoy-dveryu
26888 | EMW-800.600.210-1-IP66 | Remer (ЦМО) | EMW-800.600.210-1-IP66 - Электротехнический распределительный шкаф IP66 навесной (В800 × Ш600 × Г210) EMW c одной дверью | Электротехнические шкафы | 20714 | 0 | 0 | под заказ | https://dias-secure.ru/shop/p/26888-emw-800-600-210-1-ip66-elektrotehnicheskiy-raspredelitelnyy-shkaf-ip66-navesnoy-v800-sh600-g210-emw-c-odnoy-dveryu
26889 | EMW-800.600.300-1-IP66 | Remer (ЦМО) | EMW-800.600.300-1-IP66 - Электротехнический распределительный шкаф IP66 навесной (В800 × Ш600 × Г300) EMW c одной дверью | Электротехнические шкафы | 22411 | 0 | 0 | под заказ | https://dias-secure.ru/shop/p/26889-emw-800-600-300-1-ip66-elektrotehnicheskiy-raspredelitelnyy-shkaf-ip66-navesnoy-v800-sh600-g300-emw-c-odnoy-dveryu
26890 | EMW-800.800.210-1-IP66 | Remer (ЦМО) | EMW-800.800.210-1-IP66 - Электротехнический распределительный шкаф IP66 навесной (В800 × Ш800 × Г210) EMW c одной дверью | Электротехнические шкафы | 24209 | 0 | 0 | под заказ | https://dias-secure.ru/shop/p/26890-emw-800-800-210-1-ip66-elektrotehnicheskiy-raspredelitelnyy-shkaf-ip66-navesnoy-v800-sh800-g210-emw-c-odnoy-dveryu
26891 | EMW-800.800.300-1-IP66 | Remer (ЦМО) | EMW-800.800.300-1-IP66 - Электротехнический распределительный шкаф IP66 навесной (В800 × Ш800 × Г300) EMW c одной дверью | Электротехнические шкафы | 26183 | 0 | 0 | под заказ | https://dias-secure.ru/shop/p/26891-emw-800-800-300-1-ip66-elektrotehnicheskiy-raspredelitelnyy-shkaf-ip66-navesnoy-v800-sh800-g300-emw-c-odnoy-dveryu
26896 | EMWS-1000.1000.300-2-IP66 | Remer (ЦМО) | EMWS-1000.1000.300-2-IP66 - Электротехнический шкаф системный IP66 навесной (В1000 × Ш1000 × Г300) EMWS с двумя дверьми | Электротехнические шкафы | 49132 | 0 | 0 | под заказ | https://dias-secure.ru/shop/p/26896-emws-1000-1000-300-2-ip66-elektrotehnicheskiy-shkaf-sistemnyy-ip66-navesnoy-v1000-sh1000-g300-emws-s-dvumya-dvermi
26897 | EMWS-1000.1000.400-2-IP66 | Remer (ЦМО) | EMWS-1000.1000.400-2-IP66 - Электротехнический шкаф системный IP66 навесной (В1000 × Ш1000 × Г400) EMWS с двумя дверьми | Электротехнические шкафы | 51383 | 0 | 0 | под заказ | https://dias-secure.ru/shop/p/26897-emws-1000-1000-400-2-ip66-elektrotehnicheskiy-shkaf-sistemnyy-ip66-navesnoy-v1000-sh1000-g400-emws-s-dvumya-dvermi
26892 | EMWS-1000.600.300-1-IP66 | Remer (ЦМО) | EMWS-1000.600.300-1-IP66 - Электротехнический шкаф системный IP66 навесной (В1000 × Ш600 × Г300) EMWS c одной дверью | Электротехнические шкафы | 31382 | 0 | 0 | под заказ | https://dias-secure.ru/shop/p/26892-emws-1000-600-300-1-ip66-elektrotehnicheskiy-shkaf-sistemnyy-ip66-navesnoy-v1000-sh600-g300-emws-c-odnoy-dveryu
26893 | EMWS-1000.600.400-1-IP66 | Remer (ЦМО) | EMWS-1000.600.400-1-IP66 - Электротехнический шкаф системный IP66 навесной (В1000 × Ш600 × Г400) EMWS c одной дверью | Электротехнические шкафы | 32634 | 0 | 0 | под заказ | https://dias-secure.ru/shop/p/26893-emws-1000-600-400-1-ip66-elektrotehnicheskiy-shkaf-sistemnyy-ip66-navesnoy-v1000-sh600-g400-emws-c-odnoy-dveryu
26894 | EMWS-1000.800.300-1-IP66 | Remer (ЦМО) | EMWS-1000.800.300-1-IP66 - Электротехнический шкаф системный IP66 навесной (В1000 × Ш800 × Г300) EMWS c одной дверью | Электротехнические шкафы | 36313 | 0 | 0 | под заказ | https://dias-secure.ru/shop/p/26894-emws-1000-800-300-1-ip66-elektrotehnicheskiy-shkaf-sistemnyy-ip66-navesnoy-v1000-sh800-g300-emws-c-odnoy-dveryu
26895 | EMWS-1000.800.400-1-IP66 | Remer (ЦМО) | EMWS-1000.800.400-1-IP66 - Электротехнический шкаф системный IP66 навесной (В1000 × Ш800 × Г400) EMWS c одной дверью | Электротехнические шкафы | 37657 | 0 | 0 | под заказ | https://dias-secure.ru/shop/p/26895-emws-1000-800-400-1-ip66-elektrotehnicheskiy-shkaf-sistemnyy-ip66-navesnoy-v1000-sh800-g400-emws-c-odnoy-dveryu
26902 | EMWS-1200.1000.300-2-IP66 | Remer (ЦМО) | EMWS-1200.1000.300-2-IP66 - Электротехнический шкаф системный IP66 навесной (В1200 × Ш1000 × Г300) EMWS с двумя дверьми | Электротехнические шкафы | 54340 | 0 | 0 | под заказ | https://dias-secure.ru/shop/p/26902-emws-1200-1000-300-2-ip66-elektrotehnicheskiy-shkaf-sistemnyy-ip66-navesnoy-v1200-sh1000-g300-emws-s-dvumya-dvermi
26903 | EMWS-1200.1000.400-2-IP66 | Remer (ЦМО) | EMWS-1200.1000.400-2-IP66 - Электротехнический шкаф системный IP66 навесной (В1200 × Ш1000 × Г400) EMWS с двумя дверьми | Электротехнические шкафы | 56843 | 0 | 0 | под заказ | https://dias-secure.ru/shop/p/26903-emws-1200-1000-400-2-ip66-elektrotehnicheskiy-shkaf-sistemnyy-ip66-navesnoy-v1200-sh1000-g400-emws-s-dvumya-dvermi
26904 | EMWS-1200.1200.300-2-IP66 | Remer (ЦМО) | EMWS-1200.1200.300-2-IP66 - Электротехнический шкаф системный IP66 навесной (В1200 × Ш1200 × Г300) EMWS с двумя дверьми | Электротехнические шкафы | 59716 | 0 | 0 | под заказ | https://dias-secure.ru/shop/p/26904-emws-1200-1200-300-2-ip66-elektrotehnicheskiy-shkaf-sistemnyy-ip66-navesnoy-v1200-sh1200-g300-emws-s-dvumya-dvermi
26905 | EMWS-1200.1200.400-2-IP66 | Remer (ЦМО) | EMWS-1200.1200.400-2-IP66 - Электротехнический шкаф системный IP66 навесной (В1200 × Ш1200 × Г400) EMWS с двумя дверьми | Электротехнические шкафы | 62320 | 0 | 0 | под заказ | https://dias-secure.ru/shop/p/26905-emws-1200-1200-400-2-ip66-elektrotehnicheskiy-shkaf-sistemnyy-ip66-navesnoy-v1200-sh1200-g400-emws-s-dvumya-dvermi
26898 | EMWS-1200.600.300-1-IP66 | Remer (ЦМО) | EMWS-1200.600.300-1-IP66 - Электротехнический шкаф системный IP66 навесной (В1200 × Ш600 × Г300) EMWS c одной дверью | Электротехнические шкафы | 34784 | 0 | 0 | под заказ | https://dias-secure.ru/shop/p/26898-emws-1200-600-300-1-ip66-elektrotehnicheskiy-shkaf-sistemnyy-ip66-navesnoy-v1200-sh600-g300-emws-c-odnoy-dveryu
26899 | EMWS-1200.600.400-1-IP66 | Remer (ЦМО) | EMWS-1200.600.400-1-IP66 - Электротехнический шкаф системный IP66 навесной (В1200 × Ш600 × Г400) EMWS c одной дверью | Электротехнические шкафы | 36406 | 0 | 0 | под заказ | https://dias-secure.ru/shop/p/26899-emws-1200-600-400-1-ip66-elektrotehnicheskiy-shkaf-sistemnyy-ip66-navesnoy-v1200-sh600-g400-emws-c-odnoy-dveryu
26900 | EMWS-1200.800.300-1-IP66 | Remer (ЦМО) | EMWS-1200.800.300-1-IP66 - Электротехнический шкаф системный IP66 навесной (В1200 × Ш800 × Г300) EMWS c одной дверью | Электротехнические шкафы | 40622 | 0 | 0 | под заказ | https://dias-secure.ru/shop/p/26900-emws-1200-800-300-1-ip66-elektrotehnicheskiy-shkaf-sistemnyy-ip66-navesnoy-v1200-sh800-g300-emws-c-odnoy-dveryu
26901 | EMWS-1200.800.400-1-IP66 | Remer (ЦМО) | EMWS-1200.800.400-1-IP66 - Электротехнический шкаф системный IP66 навесной (В1200 × Ш800 × Г400) EMWS c одной дверью | Электротехнические шкафы | 42235 | 0 | 0 | под заказ | https://dias-secure.ru/shop/p/26901-emws-1200-800-400-1-ip66-elektrotehnicheskiy-shkaf-sistemnyy-ip66-navesnoy-v1200-sh800-g400-emws-c-odnoy-dveryu
26908 | EMWS-1400.1000.300-2-IP66 | Remer (ЦМО) | EMWS-1400.1000.300-2-IP66 - Электротехнический шкаф системный IP66 навесной (В1400 × Ш1000 × Г300) EMWS с двумя дверьми | Электротехнические шкафы | 59993 | 0 | 0 | под заказ | https://dias-secure.ru/shop/p/26908-emws-1400-1000-300-2-ip66-elektrotehnicheskiy-shkaf-sistemnyy-ip66-navesnoy-v1400-sh1000-g300-emws-s-dvumya-dvermi
26909 | EMWS-1400.1000.400-2-IP66 | Remer (ЦМО) | EMWS-1400.1000.400-2-IP66 - Электротехнический шкаф системный IP66 навесной (В1400 × Ш1000 × Г400) EMWS с двумя дверьми | Электротехнические шкафы | 62765 | 0 | 0 | под заказ | https://dias-secure.ru/shop/p/26909-emws-1400-1000-400-2-ip66-elektrotehnicheskiy-shkaf-sistemnyy-ip66-navesnoy-v1400-sh1000-g400-emws-s-dvumya-dvermi
26910 | EMWS-1400.1200.300-2-IP66 | Remer (ЦМО) | EMWS-1400.1200.300-2-IP66 - Электротехнический шкаф системный IP66 навесной (В1400 × Ш1200 × Г300) EMWS с двумя дверьми | Электротехнические шкафы | 66083 | 0 | 0 | под заказ | https://dias-secure.ru/shop/p/26910-emws-1400-1200-300-2-ip66-elektrotehnicheskiy-shkaf-sistemnyy-ip66-navesnoy-v1400-sh1200-g300-emws-s-dvumya-dvermi
26911 | EMWS-1400.1200.400-2-IP66 | Remer (ЦМО) | EMWS-1400.1200.400-2-IP66 - Электротехнический шкаф системный IP66 навесной (В1400 × Ш1200 × Г400) EMWS с двумя дверьми | Электротехнические шкафы | 69040 | 0 | 0 | под заказ | https://dias-secure.ru/shop/p/26911-emws-1400-1200-400-2-ip66-elektrotehnicheskiy-shkaf-sistemnyy-ip66-navesnoy-v1400-sh1200-g400-emws-s-dvumya-dvermi
26906 | EMWS-1400.800.300-1-IP66 | Remer (ЦМО) | EMWS-1400.800.300-1-IP66 - Электротехнический шкаф системный IP66 навесной (В1400 × Ш800 × Г300) EMWS c одной дверью | Электротехнические шкафы | 44923 | 0 | 0 | под заказ | https://dias-secure.ru/shop/p/26906-emws-1400-800-300-1-ip66-elektrotehnicheskiy-shkaf-sistemnyy-ip66-navesnoy-v1400-sh800-g300-emws-c-odnoy-dveryu
26907 | EMWS-1400.800.400-1-IP66 | Remer (ЦМО) | EMWS-1400.800.400-1-IP66 - Электротехнический шкаф системный IP66 навесной (В1400 × Ш800 × Г400) EMWS c одной дверью | Электротехнические шкафы | 47074 | 0 | 0 | под заказ | https://dias-secure.ru/shop/p/26907-emws-1400-800-400-1-ip66-elektrotehnicheskiy-shkaf-sistemnyy-ip66-navesnoy-v1400-sh800-g400-emws-c-odnoy-dveryu
19222 | 723 СКАТ ШТ-6625 | Бастион | 723 СКАТ ШТ-6625 Шкаф термостатированный, Imax=5А, ВхШхГ 600х600х250мм, корпус IP65 | Электротехнические шкафы | 50700 | 0 | 0 | под заказ | https://dias-secure.ru/shop/p/19222-723-skat-sht-6625-shkaf-termostatirovannyy-imax-5a-vhshhg-600h600h250mm-korpus-ip65
19220 | 724 СКАТ ШТ-5425 | Бастион | 724 СКАТ ШТ-5425 Шкаф термостатированный, Imax=5А, ВхШхГ 500х400х250мм, корпус IP65 | Электротехнические шкафы | 38900 | 0 | 0 | под заказ | https://dias-secure.ru/shop/p/19220-724-skat-sht-5425-shkaf-termostatirovannyy-imax-5a-vhshhg-500h400h250mm-korpus-ip65
19224 | 725 СКАТ ШТ-8630 | Бастион | 725 СКАТ ШТ-8630 Шкаф термостатированный, Imax=5А, ВхШхГ 800х600х300мм, корпус IP65 | Электротехнические шкафы | 59100 | 0 | 0 | под заказ | https://dias-secure.ru/shop/p/19224-725-skat-sht-8630-shkaf-termostatirovannyy-imax-5a-vhshhg-800h600h300mm-korpus-ip65
19216 | 726 СКАТ ШТ-12630 | Бастион | 726 СКАТ ШТ-12630 Шкаф термостатированный, Imax=5А, ШхВхГ 600х1200х300мм, корпус IP65 | Электротехнические шкафы | 82200 | 0 | 0 | под заказ | https://dias-secure.ru/shop/p/19216-726-skat-sht-12630-shkaf-termostatirovannyy-imax-5a-shhvhg-600h1200h300mm-korpus-ip65
19219 | 727 СКАТ ШТ-3415А | Бастион | 727 СКАТ ШТ-3415А Шкаф термостатированный Imax=5А 300х400х150мм, -65°C...+50°C, IP65 | Электротехнические шкафы | 28800 | 0 | 0 | под заказ | https://dias-secure.ru/shop/p/19219-727-skat-sht-3415a-shkaf-termostatirovannyy-imax-5a-300h400h150mm-65-c-50-c-ip65
19221 | 728 СКАТ ШТ-5425А | Бастион | 728 СКАТ ШТ-5425А Шкаф термостатированный Imax=5А 400х510х260мм, -65°C...+50°C, IP65 | Электротехнические шкафы | 45600 | 0 | 0 | под заказ | https://dias-secure.ru/shop/p/19221-728-skat-sht-5425a-shkaf-termostatirovannyy-imax-5a-400h510h260mm-65-c-50-c-ip65
19223 | 729 СКАТ ШТ-6625А | Бастион | 729 СКАТ ШТ-6625А Шкаф термостатированный Imax=5А 600х600х250мм, -65°C...+50°C, IP65 | Электротехнические шкафы | 57200 | 0 | 0 | под заказ | https://dias-secure.ru/shop/p/19223-729-skat-sht-6625a-shkaf-termostatirovannyy-imax-5a-600h600h250mm-65-c-50-c-ip65
19225 | 731 СКАТ ШТ-8630А | Бастион | 731 СКАТ ШТ-8630А Шкаф термостатированный Imax=5А 600х800х300мм, -65°C...+50°C, IP65 | Электротехнические шкафы | 69800 | 0 | 0 | под заказ | https://dias-secure.ru/shop/p/19225-731-skat-sht-8630a-shkaf-termostatirovannyy-imax-5a-600h800h300mm-65-c-50-c-ip65
19217 | 732 СКАТ ШТ-12630А | Бастион | 732 СКАТ ШТ-12630A Шкаф термостатированный Imax=5А 600х1200х300мм, -65°C...+50°C IP65 | Электротехнические шкафы | 93000 | 0 | 0 | под заказ | https://dias-secure.ru/shop/p/19217-732-skat-sht-12630a-shkaf-termostatirovannyy-imax-5a-600h1200h300mm-65-c-50-c-ip65
28699 | MASTERMANN-11У | Телеком-Мастер | MASTERMANN-11У - Универсальный монтажный шкаф. Габариты (внешние): 300х300х150 (ШхВхГ) Комплектация: замок 1 шт, ключ 1 шт, монтажная плата 1шт, гермовводы (MG-25) 2 шт, усиленные петли, уплотнительная резинка на корпусе. Полезная глубина 95 мм. | Электротехнические шкафы | 5680 | 0 | 0 | под заказ | https://dias-secure.ru/shop/p/28699-mastermann-11u-universalnyy-montazhnyy-shkaf-gabarity-vneshnie-300h300h150-shhvhg-komplektatsiya-zamok-1-sht-klyuch-1-sht-montazhnaya-plata-1sht-germovvody-mg-25-2-sht-usilennye-petli-uplotnitelnaya-rezinka-na-korpuse-poleznaya-glubina-95-mm
28700 | MASTERMANN-11У+ | Телеком-Мастер | MASTERMANN-11У+ - Универсальный монтажный шкаф. Габариты (внешние): 300х300х220 (ШхВхГ) Комплектация: замок 1 шт, ключ 1 шт, монтажная плата 1шт, гермовводы (MG-25) 2 шт, усиленные петли, уплотнительная резинка на корпусе. Полезная глубина 165 мм | Электротехнические шкафы | 6050 | 0 | 0 | под заказ | https://dias-secure.ru/shop/p/28700-mastermann-11u-universalnyy-montazhnyy-shkaf-gabarity-vneshnie-300h300h220-shhvhg-komplektatsiya-zamok-1-sht-klyuch-1-sht-montazhnaya-plata-1sht-germovvody-mg-25-2-sht-usilennye-petli-uplotnitelnaya-rezinka-na-korpuse-poleznaya-glubina-165-mm
28701 | MASTERMANN-12У | Телеком-Мастер | MASTERMANN-12У - Универсальный монтажный шкаф. Габариты (внешние): 300х400х150 (ШхВхГ) Комплектация: замок 2 шт, ключ 1 шт, монтажная плата 1шт, гермовводы (MG-25) 2 шт, усиленные петли, уплотнительная резинка на корпусе. Полезная глубина 95 мм. | Электротехнические шкафы | 7730 | 0 | 0 | под заказ | https://dias-secure.ru/shop/p/28701-mastermann-12u-universalnyy-montazhnyy-shkaf-gabarity-vneshnie-300h400h150-shhvhg-komplektatsiya-zamok-2-sht-klyuch-1-sht-montazhnaya-plata-1sht-germovvody-mg-25-2-sht-usilennye-petli-uplotnitelnaya-rezinka-na-korpuse-poleznaya-glubina-95-mm
28704 | MASTERMANN-13У+ | Телеком-Мастер | MASTERMANN-13У+ - Универсальный монтажный шкаф. Габариты (внешние): 400х500х250 (ШхВхГ) Комплектация: замок 2 шт, ключ 1 шт, монтажная плата 1шт, гермовводы (MG-25) 2 шт, усиленные петли, уплотнительная резинка на корпусе. Полезная глубина 195 мм | Электротехнические шкафы | 11140 | 0 | 0 | под заказ | https://dias-secure.ru/shop/p/28704-mastermann-13u-universalnyy-montazhnyy-shkaf-gabarity-vneshnie-400h500h250-shhvhg-komplektatsiya-zamok-2-sht-klyuch-1-sht-montazhnaya-plata-1sht-germovvody-mg-25-2-sht-usilennye-petli-uplotnitelnaya-rezinka-na-korpuse-poleznaya-glubina-195-mm
28705 | MASTERMANN-14У | Телеком-Мастер | MASTERMANN-14У - Универсальный монтажный шкаф. Габариты (внешние): 400х600х220 (ШхВхГ) Комплектация: замок 2 шт, ключ 1 шт, монтажная плата 1шт, гермовводы (MG-25) 2 шт, усиленные петли, уплотнительная резинка на корпусе. Полезная глубина 165 мм. | Электротехнические шкафы | 11370 | 0 | 0 | под заказ | https://dias-secure.ru/shop/p/28705-mastermann-14u-universalnyy-montazhnyy-shkaf-gabarity-vneshnie-400h600h220-shhvhg-komplektatsiya-zamok-2-sht-klyuch-1-sht-montazhnaya-plata-1sht-germovvody-mg-25-2-sht-usilennye-petli-uplotnitelnaya-rezinka-na-korpuse-poleznaya-glubina-165-mm
28706 | MASTERMANN-14У+ | Телеком-Мастер | MASTERMANN-14У+ - Универсальный монтажный шкаф. Габариты (внешние): 400х600х250 (ШхВхГ) Комплектация: замок 2 шт, ключ 1 шт, монтажная плата 1шт, гермовводы (MG-25) 2 шт, усиленные петли, уплотнительная резинка на корпусе. Полезная глубина 195 мм. | Электротехнические шкафы | 12390 | 0 | 0 | под заказ | https://dias-secure.ru/shop/p/28706-mastermann-14u-universalnyy-montazhnyy-shkaf-gabarity-vneshnie-400h600h250-shhvhg-komplektatsiya-zamok-2-sht-klyuch-1-sht-montazhnaya-plata-1sht-germovvody-mg-25-2-sht-usilennye-petli-uplotnitelnaya-rezinka-na-korpuse-poleznaya-glubina-195-mm
28711 | MASTERMANN-15У | Телеком-Мастер | MASTERMANN-15У - Универсальный монтажный шкаф. Габариты (внешние): 800х1000х300 (ШхВхГ) Комплектация: замок 2 шт, ключ 1 шт, монтажная плата 1шт, гермовводы (MG-25) 5 шт, усиленные петли, уплотнительная резинка на корпусе. Полезная глубина 245 мм. | Электротехнические шкафы | 35500 | 0 | 0 | под заказ | https://dias-secure.ru/shop/p/28711-mastermann-15u-universalnyy-montazhnyy-shkaf-gabarity-vneshnie-800h1000h300-shhvhg-komplektatsiya-zamok-2-sht-klyuch-1-sht-montazhnaya-plata-1sht-germovvody-mg-25-5-sht-usilennye-petli-uplotnitelnaya-rezinka-na-korpuse-poleznaya-glubina-245-mm
18844 | MASTERMANN-16У | Телеком-Мастер | MASTERMANN-16У - Универсальный монтажный шкаф IP66. Габариты (внешние): 600х1200х300 (ШхВхГ). Комплектация: замок 3 шт, ключ 1 шт, монтажная плата 1шт, гермовводы (MG-25) 5 шт, усиленные петли, уплотнительная резинка на корпусе. | Электротехнические шкафы | 35500 | 0 | 0 | под заказ | https://dias-secure.ru/shop/p/18844-mastermann-16u-universalnyy-montazhnyy-shkaf-ip66-gabarity-vneshnie-600h1200h300-shhvhg-komplektatsiya-zamok-3-sht-klyuch-1-sht-montazhnaya-plata-1sht-germovvody-mg-25-5-sht-usilennye-petli-uplotnitelnaya-rezinka-na-korpuse
18840 | MASTERMANN-4У | Телеком-Мастер | MASTERMANN-4У - Универсальный монтажный шкаф. Габариты (внешние): 600х600х210 (ШхВхГ). Комплектация:замок 2 шт, ключ 1 шт, монтажная плата 1шт., дверной уплотнитель, люк под геромовводы 1 шт, гермовводы 5 шт. Вес: 21 кг. Цвет ral 7035 (серый) | Электротехнические шкафы | 16530 | 0 | 0 | под заказ | https://dias-secure.ru/shop/p/18840-mastermann-4u-universalnyy-montazhnyy-shkaf-gabarity-vneshnie-600h600h210-shhvhg-komplektatsiya-zamok-2-sht-klyuch-1-sht-montazhnaya-plata-1sht-dvernoy-uplotnitel-lyuk-pod-geromovvody-1-sht-germovvody-5-sht-ves-21-kg-tsvet-ral-7035-seryy
18841 | MASTERMANN-4У+ | Телеком-Мастер | MASTERMANN-4У+ - Универсальный монтажный шкаф IP66. Габариты (внешние): 600х600х250 (ШхВхГ). Комплектация:замок 2 шт, ключ 1 шт, монтажная плата 1шт., дверной уплотнитель, люк под геромовводы 1 шт, гермовводы 5 шт. Вес: 23 кг. Цвет ral 7035 (серый) | Электротехнические шкафы | 16740 | 0 | 0 | под заказ | https://dias-secure.ru/shop/p/18841-mastermann-4u-universalnyy-montazhnyy-shkaf-ip66-gabarity-vneshnie-600h600h250-shhvhg-komplektatsiya-zamok-2-sht-klyuch-1-sht-montazhnaya-plata-1sht-dvernoy-uplotnitel-lyuk-pod-geromovvody-1-sht-germovvody-5-sht-ves-23-kg-tsvet-ral-7035-seryy
18842 | MASTERMANN-5У | Телеком-Мастер | MASTERMANN-5У - Универсальный монтажный шкаф IP66. Габариты (внешние): 600х800х250 (ШхВхГ). Комплектация:замок 2 шт, ключ 1 шт, монтажная плата 1шт., дверной уплотнитель, люк под геромовводы 1 шт, гермовводы 5 шт. Вес: 30 кг. Цвет ral 7035 (серый) | Электротехнические шкафы | 22970 | 0 | 0 | под заказ | https://dias-secure.ru/shop/p/18842-mastermann-5u-universalnyy-montazhnyy-shkaf-ip66-gabarity-vneshnie-600h800h250-shhvhg-komplektatsiya-zamok-2-sht-klyuch-1-sht-montazhnaya-plata-1sht-dvernoy-uplotnitel-lyuk-pod-geromovvody-1-sht-germovvody-5-sht-ves-30-kg-tsvet-ral-7035-seryy
18843 | MASTERMANN-5У+ | Телеком-Мастер | MASTERMANN-5У+ - Универсальный монтажный шкаф IP66. Габариты (внешние): 600х800х300 (ШхВхГ). Комплектация:замок 2 шт, ключ 1 шт, монтажная плата 1шт., дверной уплотнитель, люк под геромовводы 1 шт, гермовводы 5 шт. Вес: 33 кг. Цвет ral 7035 (серый) | Электротехнические шкафы | 23900 | 0 | 0 | под заказ | https://dias-secure.ru/shop/p/18843-mastermann-5u-universalnyy-montazhnyy-shkaf-ip66-gabarity-vneshnie-600h800h300-shhvhg-komplektatsiya-zamok-2-sht-klyuch-1-sht-montazhnaya-plata-1sht-dvernoy-uplotnitel-lyuk-pod-geromovvody-1-sht-germovvody-5-sht-ves-33-kg-tsvet-ral-7035-seryy
18860 | Mastermann-12УТП (Ver. 2.0) | Телеком-Мастер | Mastermann-12УТП (Ver. 2.0) - Климатический навесной шкаф. Габариты (внешние): 300х400х150 (ШхВхГ). Габариты (внутренние): 277х377х120 (ШхВхГ). | Электротехнические шкафы | 16400 | 0 | 0 | под заказ | https://dias-secure.ru/shop/p/18860-mastermann-12utp-ver-2-0-klimaticheskiy-navesnoy-shkaf-gabarity-vneshnie-300h400h150-shhvhg-gabarity-vnutrennie-277h377h120-shhvhg
18861 | Mastermann-12УТП+ (Ver. 2.0) | Телеком-Мастер | Mastermann-12УТП+ (Ver. 2.0) - Климатический навесной шкаф. Габариты (внешние): 300х400х220 (ШхВхГ).Габариты (внутренние): 277х377х190 (ШхВхГ) | Электротехнические шкафы | 17000 | 0 | 0 | под заказ | https://dias-secure.ru/shop/p/18861-mastermann-12utp-ver-2-0-klimaticheskiy-navesnoy-shkaf-gabarity-vneshnie-300h400h220-shhvhg-gabarity-vnutrennie-277h377h190-shhvhg
18863 | Mastermann-13УТП+ (Ver. 2.0) | Телеком-Мастер | Mastermann-13УТП+ (Ver. 2.0) - Климатический навесной шкаф. Габариты (внешние): 400х500х250 (ШхВхГ). Габариты (внутренние): 377х477х220 (ШхВхГ). | Электротехнические шкафы | 21600 | 0 | 0 | под заказ | https://dias-secure.ru/shop/p/18863-mastermann-13utp-ver-2-0-klimaticheskiy-navesnoy-shkaf-gabarity-vneshnie-400h500h250-shhvhg-gabarity-vnutrennie-377h477h220-shhvhg
18871 | Mastermann-13УТПВ-А (Ver. 2.0) | Телеком-Мастер | Mastermann-13УТПВ-А (Ver. 2.0) - Климатический навесной шкаф. Габариты (внешние): 400х500х220 (ШхВхГ). Габариты (внутренние): 377х477х190 (ШхВхГ). | Электротехнические шкафы | 28200 | 0 | 0 | под заказ | https://dias-secure.ru/shop/p/18871-mastermann-13utpv-a-ver-2-0-klimaticheskiy-navesnoy-shkaf-gabarity-vneshnie-400h500h220-shhvhg-gabarity-vnutrennie-377h477h190-shhvhg
18873 | Mastermann-13УТПВ-А+ (Ver. 2.0) | Телеком-Мастер | Mastermann-13УТПВ-А+ (Ver. 2.0) - Климатический навесной шкаф. Габариты (внешние): 400х500х250 (ШхВхГ). Габариты (внутренние): 377х477х220 (ШхВхГ). | Электротехнические шкафы | 29000 | 0 | 0 | под заказ | https://dias-secure.ru/shop/p/18873-mastermann-13utpv-a-ver-2-0-klimaticheskiy-navesnoy-shkaf-gabarity-vneshnie-400h500h250-shhvhg-gabarity-vnutrennie-377h477h220-shhvhg
18872 | Mastermann-13УТПВ-П (Ver. 2.0) | Телеком-Мастер | Mastermann-13УТПВ-П (Ver. 2.0) - Климатический навесной шкаф. Габариты (внешние): 400х500х220 (ШхВхГ). Габариты (внутренние): 377х477х190 (ШхВхГ). | Электротехнические шкафы | 25200 | 0 | 0 | под заказ | https://dias-secure.ru/shop/p/18872-mastermann-13utpv-p-ver-2-0-klimaticheskiy-navesnoy-shkaf-gabarity-vneshnie-400h500h220-shhvhg-gabarity-vnutrennie-377h477h190-shhvhg
18874 | Mastermann-13УТПВ-П+ (Ver. 2.0) | Телеком-Мастер | Mastermann-13УТПВ-П+ (Ver. 2.0) - Климатический навесной шкаф. Габариты (внешние): 400х500х250 (ШхВхГ). Габариты (внутренние): 377х477х220 (ШхВхГ). | Электротехнические шкафы | 25000 | 0 | 0 | под заказ | https://dias-secure.ru/shop/p/18874-mastermann-13utpv-p-ver-2-0-klimaticheskiy-navesnoy-shkaf-gabarity-vneshnie-400h500h250-shhvhg-gabarity-vnutrennie-377h477h220-shhvhg
18864 | Mastermann-14УТП (Ver. 2.0) | Телеком-Мастер | Mastermann-14УТП (Ver. 2.0) - Климатический навесной шкаф. Габариты (внешние): 400х600х220 (ШхВхГ). Габариты (внутренние): 377х577х190 (ШхВхГ). | Электротехнические шкафы | 22500 | 0 | 0 | под заказ | https://dias-secure.ru/shop/p/18864-mastermann-14utp-ver-2-0-klimaticheskiy-navesnoy-shkaf-gabarity-vneshnie-400h600h220-shhvhg-gabarity-vnutrennie-377h577h190-shhvhg
18865 | Mastermann-14УТП+ (Ver. 2.0) | Телеком-Мастер | Mastermann-14УТП+ (Ver. 2.0) - Климатический навесной шкаф. Габариты (внешние): 400х600х250 (ШхВхГ). Габариты (внутренние): 377х577х220 (ШхВхГ). | Электротехнические шкафы | 23500 | 0 | 0 | под заказ | https://dias-secure.ru/shop/p/18865-mastermann-14utp-ver-2-0-klimaticheskiy-navesnoy-shkaf-gabarity-vneshnie-400h600h250-shhvhg-gabarity-vnutrennie-377h577h220-shhvhg
18875 | Mastermann-14УТПВ-А (Ver. 2.0) | Телеком-Мастер | Mastermann-14УТПВ-А (Ver. 2.0) - Климатический навесной шкаф. Габариты (внешние): 400х600х220 (ШхВхГ). Габариты (внутренние): 377х577х190 (ШхВхГ). | Электротехнические шкафы | 29800 | 0 | 0 | под заказ | https://dias-secure.ru/shop/p/18875-mastermann-14utpv-a-ver-2-0-klimaticheskiy-navesnoy-shkaf-gabarity-vneshnie-400h600h220-shhvhg-gabarity-vnutrennie-377h577h190-shhvhg
18877 | Mastermann-14УТПВ-А+ (Ver. 2.0) | Телеком-Мастер | Mastermann-14УТПВ-А+ (Ver. 2.0) - Климатический навесной шкаф. Габариты (внешние): 400х600х250 (ШхВхГ). Габариты (внутренние): 377х577х220 (ШхВхГ). | Электротехнические шкафы | 31500 | 0 | 0 | под заказ | https://dias-secure.ru/shop/p/18877-mastermann-14utpv-a-ver-2-0-klimaticheskiy-navesnoy-shkaf-gabarity-vneshnie-400h600h250-shhvhg-gabarity-vnutrennie-377h577h220-shhvhg
18876 | Mastermann-14УТПВ-П (Ver. 2.0) | Телеком-Мастер | Mastermann-14УТПВ-П (Ver. 2.0) - Климатический навесной шкаф. Габариты (внешние): 400х600х220 (ШхВхГ). Габариты (внутренние): 377х577х190 (ШхВхГ). | Электротехнические шкафы | 26000 | 0 | 0 | под заказ | https://dias-secure.ru/shop/p/18876-mastermann-14utpv-p-ver-2-0-klimaticheskiy-navesnoy-shkaf-gabarity-vneshnie-400h600h220-shhvhg-gabarity-vnutrennie-377h577h190-shhvhg
18878 | Mastermann-14УТПВ-П+ (Ver. 2.0) | Телеком-Мастер | Mastermann-14УТПВ-П+ (Ver. 2.0) - Климатический навесной шкаф. Габариты (внешние): 400х600х250 (ШхВхГ). Габариты (внутренние): 377х577х220 (ШхВхГ). | Электротехнические шкафы | 26800 | 0 | 0 | под заказ | https://dias-secure.ru/shop/p/18878-mastermann-14utpv-p-ver-2-0-klimaticheskiy-navesnoy-shkaf-gabarity-vneshnie-400h600h250-shhvhg-gabarity-vnutrennie-377h577h220-shhvhg
18869 | Mastermann-15УТП (Ver. 2.0) | Телеком-Мастер | Mastermann-15УТП (Ver. 2.0) - Климатический навесной шкаф. Габариты (внешние): 800х1000х300 (ШхВхГ). Габариты (внутренние): 777х977х270 (ШхВхГ). | Электротехнические шкафы | 56400 | 0 | 0 | под заказ | https://dias-secure.ru/shop/p/18869-mastermann-15utp-ver-2-0-klimaticheskiy-navesnoy-shkaf-gabarity-vneshnie-800h1000h300-shhvhg-gabarity-vnutrennie-777h977h270-shhvhg
18884 | Mastermann-15УТПВ-А (Ver. 2.0) | Телеком-Мастер | Mastermann-15УТПВ-А (Ver. 2.0) - Климатический навесной шкаф. Габариты (внешние): 800х1000х300 (ШхВхГ). Габариты (внутренние): 777х977х270 (ШхВхГ). | Электротехнические шкафы | 65800 | 0 | 0 | под заказ | https://dias-secure.ru/shop/p/18884-mastermann-15utpv-a-ver-2-0-klimaticheskiy-navesnoy-shkaf-gabarity-vneshnie-800h1000h300-shhvhg-gabarity-vnutrennie-777h977h270-shhvhg
18885 | Mastermann-15УТПВ-П (Ver. 2.0) | Телеком-Мастер | Mastermann-15УТПВ-П (Ver. 2.0) - Климатический навесной шкаф. Габариты (внешние): 800х1000х300 (ШхВхГ). Габариты (внутренние): 777х977х270 (ШхВхГ). | Электротехнические шкафы | 61800 | 0 | 0 | под заказ | https://dias-secure.ru/shop/p/18885-mastermann-15utpv-p-ver-2-0-klimaticheskiy-navesnoy-shkaf-gabarity-vneshnie-800h1000h300-shhvhg-gabarity-vnutrennie-777h977h270-shhvhg
18870 | Mastermann-16УТП (Ver. 2.0) | Телеком-Мастер | Mastermann-16УТП (Ver. 2.0) - Климатический навесной шкаф. Габариты (внешние): 600х1200х300 (ШхВхГ). Габариты (внутренние): 577х1177х270 (ШхВхГ). | Электротехнические шкафы | 56400 | 0 | 0 | под заказ | https://dias-secure.ru/shop/p/18870-mastermann-16utp-ver-2-0-klimaticheskiy-navesnoy-shkaf-gabarity-vneshnie-600h1200h300-shhvhg-gabarity-vnutrennie-577h1177h270-shhvhg
18886 | Mastermann-16УТПВ-А (Ver. 2.0) | Телеком-Мастер | Mastermann-16УТПВ-А (Ver. 2.0) - Климатический навесной шкаф. Габариты (внешние): 600х1200х300 (ШхВхГ). Габариты (внутренние): 577х1177х270 (ШхВхГ). | Электротехнические шкафы | 65800 | 0 | 0 | под заказ | https://dias-secure.ru/shop/p/18886-mastermann-16utpv-a-ver-2-0-klimaticheskiy-navesnoy-shkaf-gabarity-vneshnie-600h1200h300-shhvhg-gabarity-vnutrennie-577h1177h270-shhvhg
18887 | Mastermann-16УТПВ-П (Ver. 2.0) | Телеком-Мастер | Mastermann-16УТПВ-П (Ver. 2.0) - Климатический навесной шкаф. Габариты (внешние): 600х1200х300 (ШхВхГ). Габариты (внутренние): 577х1177х270 (ШхВхГ). | Электротехнические шкафы | 61800 | 0 | 0 | под заказ | https://dias-secure.ru/shop/p/18887-mastermann-16utpv-p-ver-2-0-klimaticheskiy-navesnoy-shkaf-gabarity-vneshnie-600h1200h300-shhvhg-gabarity-vnutrennie-577h1177h270-shhvhg
76139 | Mastermann-4УТП (Ver. 2.0) | Телеком-Мастер | Климатический навесной шкаф Mastermann-4УТП (Ver. 2.0) IP 66; Габариты (внешние): 600х600х210 (ШхВхГ); Габариты (внутренние): 577х577х180 (ШхВхГ) | Электротехнические шкафы | 33800 | 0 | 0 | под заказ | https://dias-secure.ru/shop/p/76139-klimaticheskiy-navesnoy-shkaf-mastermann-4utp-ver-2-0-ip-66-gabarity-vneshnie-600h600h210-shhvhg-gabarity-vnutrennie-577h577h180-shhvhg
62978 | Mastermann-4УТПВ-А (Ver. 2.0) | Телеком-Мастер | Климатический навесной шкаф Mastermann-4УТПВ-А (Ver. 2.0) IP 54 с вентиляторными решетками, вентилятором (активная вентиляция) и защитным реле от "холодного пуска". | Электротехнические шкафы | 41800 | 0 | 0 | под заказ | https://dias-secure.ru/shop/p/62978-klimaticheskiy-navesnoy-shkaf-mastermann-4utpv-a-ver-2-0-ip-54-s-ventilyatornymi-reshetkami-ventilyatorom-aktivnaya-ventilyatsiya-i-zaschitnym-rele-ot-holodnogo-puska
66842 | Mastermann-4УТПВ-А+ (Ver. 2.0) | Телеком-Мастер | Климатический навесной шкаф Mastermann-4УТПВ-А+ (Ver. 2.0) IP 54 с вентиляторными решетками, вентилятором (активная вентиляция) и защитным реле от "холодного пуска". Габариты (внешние): 600х600х250 (ШхВхГ). Габариты (внутренние): 577х577х220 (ШхВхГ) | Электротехнические шкафы | 42800 | 0 | 0 | под заказ | https://dias-secure.ru/shop/p/66842-klimaticheskiy-navesnoy-shkaf-mastermann-4utpv-a-ver-2-0-ip-54-s-ventilyatornymi-reshetkami-ventilyatorom-aktivnaya-ventilyatsiya-i-zaschitnym-rele-ot-holodnogo-puska-gabarity-vneshnie-600h600h250-shhvhg-gabarity-vnutrennie-577h577h220-shhvhg
18879 | Mastermann-4УТПВ-П (Ver. 2.0) | Телеком-Мастер | Mastermann-4УТПВ-П (Ver. 2.0) - Климатический навесной шкаф IP54 с вентиляторными решетками (пассивная вентиляция) и защитным реле от "холодного пуска". Габариты (внешние): 600х600х210 (ШхВхГ). Габариты (внутренние): 577х577х180 (ШхВхГ). | Электротехнические шкафы | 35800 | 0 | 0 | под заказ | https://dias-secure.ru/shop/p/18879-mastermann-4utpv-p-ver-2-0-klimaticheskiy-navesnoy-shkaf-ip54-s-ventilyatornymi-reshetkami-passivnaya-ventilyatsiya-i-zaschitnym-rele-ot-holodnogo-puska-gabarity-vneshnie-600h600h210-shhvhg-gabarity-vnutrennie-577h577h180-shhvhg
73581 | Mastermann-4УТПВ-П+ (Ver. 2.0) | Телеком-Мастер | Климатический шкаф Mastermann-4УТПВ-П+ (Ver. 2.0) IP 54 с вентиляторными решетками (пассивная вентиляция) и защитным реле от "холодного пуска".Габариты (внешние): 600х600х250 (ШхВхГ); Габариты (внутренние): 577х577х220 (ШхВхГ) | Электротехнические шкафы | 36000 | 0 | 0 | под заказ | https://dias-secure.ru/shop/p/73581-klimaticheskiy-shkaf-mastermann-4utpv-p-ver-2-0-ip-54-s-ventilyatornymi-reshetkami-passivnaya-ventilyatsiya-i-zaschitnym-rele-ot-holodnogo-puska-gabarity-vneshnie-600h600h250-shhvhg-gabarity-vnutrennie-577h577h220-shhvhg
18867 | Mastermann-5УТП (Ver. 2.0) | Телеком-Мастер | Mastermann-5УТП (Ver. 2.0) - Климатический навесной шкаф IP66. Габариты (внешние): 600х800х250 (ШхВхГ). Габариты (внутренние): 577х777х220 (ШхВхГ). | Электротехнические шкафы | 47400 | 0 | 0 | под заказ | https://dias-secure.ru/shop/p/18867-mastermann-5utp-ver-2-0-klimaticheskiy-navesnoy-shkaf-ip66-gabarity-vneshnie-600h800h250-shhvhg-gabarity-vnutrennie-577h777h220-shhvhg
18868 | Mastermann-5УТП+ (Ver. 2.0) | Телеком-Мастер | Mastermann-5УТП+ (Ver. 2.0) - Климатический навесной шкаф IP66. Габариты (внешние): 600х800х300 (ШхВхГ). Габариты (внутренние): 577х777х270 (ШхВхГ). | Электротехнические шкафы | 48500 | 0 | 0 | под заказ | https://dias-secure.ru/shop/p/18868-mastermann-5utp-ver-2-0-klimaticheskiy-navesnoy-shkaf-ip66-gabarity-vneshnie-600h800h300-shhvhg-gabarity-vnutrennie-577h777h270-shhvhg
18881 | Mastermann-5УТПВ-А (Ver. 2.0) | Телеком-Мастер | Mastermann-5УТПВ-А (Ver. 2.0) - Климатический навесной шкаф IP54 с вентиляторными решетками, вентилятором (активная вентиляция) и защитным реле от "холодного пуска". Габариты (внешние): 600х800х250 (ШхВхГ). Габариты (внутренние): 577х777х220 (ШхВхГ). | Электротехнические шкафы | 52100 | 0 | 0 | под заказ | https://dias-secure.ru/shop/p/18881-mastermann-5utpv-a-ver-2-0-klimaticheskiy-navesnoy-shkaf-ip54-s-ventilyatornymi-reshetkami-ventilyatorom-aktivnaya-ventilyatsiya-i-zaschitnym-rele-ot-holodnogo-puska-gabarity-vneshnie-600h800h250-shhvhg-gabarity-vnutrennie-577h777h220-shhvhg
18883 | Mastermann-5УТПВ-А+ (Ver. 2.0) | Телеком-Мастер | Mastermann-5УТПВ-А+ (Ver. 2.0) - Климатический навесной шкаф IP54 с вентиляторными решетками, вентилятором (активная вентиляция) и защитным реле от "холодного пуска". Габариты (внешние): 600х800х300 (ШхВхГ). Габариты (внутренние): 577х777х270 (ШхВхГ). | Электротехнические шкафы | 53000 | 0 | 0 | под заказ | https://dias-secure.ru/shop/p/18883-mastermann-5utpv-a-ver-2-0-klimaticheskiy-navesnoy-shkaf-ip54-s-ventilyatornymi-reshetkami-ventilyatorom-aktivnaya-ventilyatsiya-i-zaschitnym-rele-ot-holodnogo-puska-gabarity-vneshnie-600h800h300-shhvhg-gabarity-vnutrennie-577h777h270-shhvhg
18880 | Mastermann-5УТПВ-П (Ver. 2.0) | Телеком-Мастер | Mastermann-5УТПВ-П (Ver. 2.0) - Климатический навесной шкаф IP54 с вентиляторными решетками (пассивная вентиляция) и защитным реле от "холодного пуска". Габариты (внешние): 600х800х250 (ШхВхГ). Габариты (внутренние): 577х777х220 (ШхВхГ). | Электротехнические шкафы | 48400 | 0 | 0 | под заказ | https://dias-secure.ru/shop/p/18880-mastermann-5utpv-p-ver-2-0-klimaticheskiy-navesnoy-shkaf-ip54-s-ventilyatornymi-reshetkami-passivnaya-ventilyatsiya-i-zaschitnym-rele-ot-holodnogo-puska-gabarity-vneshnie-600h800h250-shhvhg-gabarity-vnutrennie-577h777h220-shhvhg
18882 | Mastermann-5УТПВ-П+ (Ver. 2.0) | Телеком-Мастер | Mastermann-5УТПВ-П+ (Ver. 2.0) - Климатический навесной шкаф IP54 с вентиляторными решетками (пассивная вентиляция) и защитным реле от "холодного пуска".Габариты (внешние): 600х800х300 (ШхВхГ).Габариты (внутренние): 577х777х270 (ШхВхГ) | Электротехнические шкафы | 50200 | 0 | 0 | под заказ | https://dias-secure.ru/shop/p/18882-mastermann-5utpv-p-ver-2-0-klimaticheskiy-navesnoy-shkaf-ip54-s-ventilyatornymi-reshetkami-passivnaya-ventilyatsiya-i-zaschitnym-rele-ot-holodnogo-puska-gabarity-vneshnie-600h800h300-shhvhg-gabarity-vnutrennie-577h777h270-shhvhg
99463 | Mastermann-Композит-3УТП+ | Телеком-Мастер | Mastermann-Композит-3УТП+ - Шкаф климатический, IP66, настенный, серый | Электротехнические шкафы | 21600 | 0 | 0 | под заказ | https://dias-secure.ru/shop/p/99463-mastermann-kompozit-3utp-shkaf-klimaticheskiy-ip66-nastennyy-seryy
99976 | Mastermann-Композит-4УТП+ | Телеком-Мастер | Mastermann-Композит-4УТП+ - Климатический навесной шкаф с композитным корпусом IP66. Габариты (внешние): 680х660х300 (ШхВхГ). Габариты (внутренние): 650х630х250 (ШхВхГ). | Электротехнические шкафы | 34800 | 0 | 0 | под заказ | https://dias-secure.ru/shop/p/99976-mastermann-kompozit-4utp-klimaticheskiy-navesnoy-shkaf-s-kompozitnym-korpusom-ip66-gabarity-vneshnie-680h660h300-shhvhg-gabarity-vnutrennie-650h630h250-shhvhg
28696 | Mastermann-Пластик-2У+ | Телеком-Мастер | Mastermann-Пластик-2У+ - Монтажный шкаф. Габариты (внутренние): 290х390х190 (ШхВхГ) Корпус из технологичного SMC композита, IK10, IP 66, радиопрозрачный корпус, не подвержен коррозии, Диапазон температур эксплуатации: от -60 до +80 градусов | Электротехнические шкафы | 8540 | 0 | 0 | под заказ | https://dias-secure.ru/shop/p/28696-mastermann-plastik-2u-montazhnyy-shkaf-gabarity-vnutrennie-290h390h190-shhvhg-korpus-iz-tehnologichnogo-smc-kompozita-ik10-ip-66-radioprozrachnyy-korpus-ne-podverzhen-korrozii-diapazon-temperatur-ekspluatatsii-ot-60-do-80-gradusov
28697 | Mastermann-Пластик-3У+ | Телеком-Мастер | Mastermann-Пластик-3У+ - Монтажный шкаф. Габариты (внешние): 360х560х250 (ШхВхГ) Корпус из технологичного SMC композита, IK10, IP 66, радиопрозрачный корпус, не подвержен коррозии, Диапазон температур эксплуатации: от -60 до +80 градусо | Электротехнические шкафы | 11140 | 0 | 0 | под заказ | https://dias-secure.ru/shop/p/28697-mastermann-plastik-3u-montazhnyy-shkaf-gabarity-vneshnie-360h560h250-shhvhg-korpus-iz-tehnologichnogo-smc-kompozita-ik10-ip-66-radioprozrachnyy-korpus-ne-podverzhen-korrozii-diapazon-temperatur-ekspluatatsii-ot-60-do-80-graduso
18858 | Mastermann-Пластик-3УТП+ | Телеком-Мастер | Mastermann-Пластик-3УТП+ - Монтажный шкаф. Габариты (внешние): 405х587х260 мм (ШхВхГ). Габариты (внутренние): 360х560х250 мм (ШхВхГ) | Электротехнические шкафы | 21600 | 0 | 0 | под заказ | https://dias-secure.ru/shop/p/18858-mastermann-plastik-3utp-montazhnyy-shkaf-gabarity-vneshnie-405h587h260-mm-shhvhg-gabarity-vnutrennie-360h560h250-mm-shhvhg
28698 | Mastermann-Пластик-4У+ | Телеком-Мастер | Mastermann-Пластик-4У+ - Монтажный шкаф. Габариты (внешние): 600х600х250 (ШхВхГ) Корпус из технологичного SMC композита, IK10, IP 66, радиопрозрачный корпус, не подвержен коррозии, Диапазон температур эксплуатации: от -60 до +80 градусов | Электротехнические шкафы | 16740 | 0 | 0 | под заказ | https://dias-secure.ru/shop/p/28698-mastermann-plastik-4u-montazhnyy-shkaf-gabarity-vneshnie-600h600h250-shhvhg-korpus-iz-tehnologichnogo-smc-kompozita-ik10-ip-66-radioprozrachnyy-korpus-ne-podverzhen-korrozii-diapazon-temperatur-ekspluatatsii-ot-60-do-80-gradusov
27631 | Мастер 1 | Телеком-Мастер | Монтажный шкаф Мастер 1 IP 31; Габариты (внешние): 220х270х140 (ШхВхГ) | Электротехнические шкафы | 2800 | 0 | 0 | под заказ | https://dias-secure.ru/shop/p/27631-montazhnyy-shkaf-master-1-ip-31-gabarity-vneshnie-220h270h140-shhvhg
16239 | Мастер 3 | Телеком-Мастер | Монтажный шкаф Мастер 3 IP 31; Габариты (внешние): 350х400х140 (ШхВхГ) | Электротехнические шкафы | 4035 | 0 | 0 | под заказ | https://dias-secure.ru/shop/p/16239-montazhnyy-shkaf-master-3-ip-31-gabarity-vneshnie-350h400h140-shhvhg
50356 | СМ | Remer (ЦМО) | СМ - Органайзер кабельный одинарный 65 × 45 мм | Аксессуары для шкафов | 123.75 | 0 | 1 | снят с производства | https://dias-secure.ru/shop/p/50356-sm-organayzer-kabelnyy-odinarnyy-65-45-mm
63968 | Кронштейн на столб MASTERMANN 200-300 | Телеком-Мастер | Кронштейн на столб MASTERMANN 200-300 - Крепления позволяющее надежно устанавливать шкаф шириной 200-300 на круглую или прямоугольную опору-мачту (столб | Аксессуары для шкафов | 6900 | 0 | 0 | снят с производства | https://dias-secure.ru/shop/p/63968-kronshteyn-na-stolb-mastermann-200-300-krepleniya-pozvolyayuschee-nadezhno-ustanavlivat-shkaf-shirinoy-200-300-na-krugluyu-ili-pryamougolnuyu-oporu-machtu-stolb
63969 | Кронштейн на столб MASTERMANN 400-600 | Телеком-Мастер | Кронштейн на столб MASTERMANN 400-600- Крепления позволяющее надежно устанавливать шкаф шириной 400-600 на круглую или прямоугольную опору-мачту (столб) | Аксессуары для шкафов | 8800 | 0 | 0 | снят с производства | https://dias-secure.ru/shop/p/63969-kronshteyn-na-stolb-mastermann-400-600-krepleniya-pozvolyayuschee-nadezhno-ustanavlivat-shkaf-shirinoy-400-600-na-krugluyu-ili-pryamougolnuyu-oporu-machtu-stolb
18847 | Mastermann-12УТ (Ver. 2.0) | Телеком-Мастер | Mastermann-12УТ (Ver. 2.0) - Климатический навесной шкаф. Габариты (внешние): 300х400х150 (ШхВхГ). Габариты (внутренние): 277х377х120 (ШхВхГ). | Электротехнические шкафы | 16100 | 0 | 3 | снят с производства | https://dias-secure.ru/shop/p/18847-mastermann-12ut-ver-2-0-klimaticheskiy-navesnoy-shkaf-gabarity-vneshnie-300h400h150-shhvhg-gabarity-vnutrennie-277h377h120-shhvhg
63936 | Мастер 2 УТП | Телеком-Мастер | Климатический шкаф МАСТЕР-2 УТП IP 66; с защитным реле от "холодного пуска". Габариты (внешние): 290х390х190 (ШхВхГ) | Электротехнические шкафы | 10647 | 0 | 5 | снят с производства | https://dias-secure.ru/shop/p/63936-klimaticheskiy-shkaf-master-2-utp-ip-66-s-zaschitnym-rele-ot-holodnogo-puska-gabarity-vneshnie-290h390h190-shhvhg
63929 | Мастер 3 УТ-Г | Телеком-Мастер | Климатический шкаф МАСТЕР-3 УТ-Г IP 66 с механическим гигростатом служащим для защиты оборудования в условиях повышенной влажности (осадки, пар или близость к любым водоемам); Габариты (внеш):360х560х190 (ШхВхГ); Габариты (внтутр):320х520х130 (ШхВхГ) | Электротехнические шкафы | 11944.8 | 0 | 2 | снят с производства | https://dias-secure.ru/shop/p/63929-klimaticheskiy-shkaf-master-3-ut-g-ip-66-s-mehanicheskim-gigrostatom-sluzhaschim-dlya-zaschity-oborudovaniya-v-usloviyah-povyshennoy-vlazhnosti-osadki-par-ili-blizost-k-lyubym-vodoemam-gabarity-vnesh-360h560h190-shhvhg-gabarity-vntutr-320h520h130-shhvhg
67288 | Мастер 3 УТП | Телеком-Мастер | Климатический шкаф МАСТЕР-3 УТП IP 66 с защитным реле от "холодного пуска". Габариты (внешние): 360х560х190 (ШхВхГ) | Электротехнические шкафы | 11491.29 | 0 | 2 | снят с производства | https://dias-secure.ru/shop/p/67288-klimaticheskiy-shkaf-master-3-utp-ip-66-s-zaschitnym-rele-ot-holodnogo-puska-gabarity-vneshnie-360h560h190-shhvhg
18848 | Mastermann-12УТ+ (Ver. 2.0) | Телеком-Мастер | Mastermann-12УТ+ (Ver. 2.0) - Климатический навесной шкаф. Габариты (внешние): 300х400х220 (ШхВхГ).Габариты (внутренние): 277х377х190 (ШхВхГ). | Электротехнические шкафы | 16700 | 0 | 0 | снят с производства | https://dias-secure.ru/shop/p/18848-mastermann-12ut-ver-2-0-klimaticheskiy-navesnoy-shkaf-gabarity-vneshnie-300h400h220-shhvhg-gabarity-vnutrennie-277h377h190-shhvhg
18849 | Mastermann-13УТ (Ver. 2.0) | Телеком-Мастер | Mastermann-13УТ (Ver. 2.0) - Климатический навесной шкаф. Габариты (внешние): 400х500х220 (ШхВхГ). Габариты (внутренние): 377х477х190 (ШхВхГ). | Электротехнические шкафы | 14800 | 0 | 0 | снят с производства | https://dias-secure.ru/shop/p/18849-mastermann-13ut-ver-2-0-klimaticheskiy-navesnoy-shkaf-gabarity-vneshnie-400h500h220-shhvhg-gabarity-vnutrennie-377h477h190-shhvhg
18850 | Mastermann-13УТ+ (Ver. 2.0) | Телеком-Мастер | Mastermann-13УТ+ (Ver. 2.0) - Климатический навесной шкаф. Габариты (внешние): 400х500х250 (ШхВхГ). Габариты (внутренние): 377х477х220 (ШхВхГ). | Электротехнические шкафы | 31200 | 0 | 0 | снят с производства | https://dias-secure.ru/shop/p/18850-mastermann-13ut-ver-2-0-klimaticheskiy-navesnoy-shkaf-gabarity-vneshnie-400h500h250-shhvhg-gabarity-vnutrennie-377h477h220-shhvhg
63925 | Мастер 1 У | Телеком-Мастер | Монтажный шкаф Мастер 1У IP 54; Габариты (внешние): 290х340х180 (ШхВхГ) | Электротехнические шкафы | 3200 | 0 | 0 | снят с производства | https://dias-secure.ru/shop/p/63925-montazhnyy-shkaf-master-1u-ip-54-gabarity-vneshnie-290h340h180-shhvhg